## ORÇAMENTO
E S T I M A T I V A O R Ç A M E N T Á R I A
A L T E R N A T I V A 0 2 - R E A T O R U A S B E F I L T R O A N A E R Ó B I O P E R C O L A D O R
CLIENTE: PREFEITURA MUNICIPAL DE POTIM | [6 empty] | DATA: | FEV/2016
PROJETO: AFASTAMENTO E TRATAMENTO DO ESGOTO SANITÁRIO DA SEDE DE POTIM
CIDADE: POTIM-SP
ITEM | FONTE | CÓDIGO | DISCRIMINAÇÃO | UNIDADE | QUANTIDADE | PREÇO | PREÇO | PREÇO TOTAL (R$)
[6 empty] | Unitário (R$) | Unitário (R$)
[6 empty] | SIMPLES | BDI OU ADM
FOLHA RESUMO
|  |  | REFERENCIAS DE PREÇOS: SINAPI (INSUMOS E SERVIÇOS C/ DESONERAÇÃO - DEZEMBRO / 2015) | [9 empty] | 0% | 18% | 28%
01.00.00 |  |  | MOBILIZAÇÃO E DESMOBILIZAÇÃO |  |  |  |  | 209101.65 |  | BDI |  |  | 468926.32 | #REF! | #REF!
[10 empty] | MATERIAIS | SERVIÇOS
02.00.00 |  |  | ADMINISTRAÇÃO DA OBRA |  |  |  |  | 468926.32 |  | 0.168 | 0.26436
03.00.00 |  |  | REDE COLETORA DE ESGOTOS |  |  |  |  | 338589.68 |  | 20.0349 | POR METRO
04.00.00 |  |  | ELEVATÓRIA E LINHA DE RECALQUE- BAIRRO MIGUEL VIEIRA |  |  |  |  | 138615.96
05.00.00 |  |  | ESTAÇÃO DE TRATAMENTO DE ESGOTOS |  |  |  |  | 3875261.54
05.01.00 |  |  | TERRAPLENAGEM GERAL |  |  |  |  | 193135.49
05.02.00 |  |  | ELEVATÓRIA FINAL |  |  |  |  | 148744.55
05.03.00 |  |  | TRATAMENTO PRELIMINAR |  |  |  |  | 36887.49
05.04.00 |  |  | ELEVATÓRIA PÓS TRATAMENTO PRELIMINAR |  |  |  |  | 188551.63
05.05.00 |  |  | REATORES UASB |  |  |  |  | 943320.35
05.06.00 |  |  | FILTRO BIOLÓGICO PERCOLADOR |  |  |  |  | 626682.54
05.07.00 |  |  | DECANTADOR |  |  |  |  | 281574.86
05.08.00 |  |  | LEITOS DE SECAGEM |  |  |  |  | 273407.01
05.09.00 |  |  | ELEVATÓRIA DE RECIRCULAÇÃO |  |  |  |  | 117877.87
05.10.00 |  |  | FOTOREATOR |  |  |  |  | 349280.85
05.11.00 |  |  | EDIFICAÇÃO ADMINISTRATIVA - UNIDADE DE APOIO |  |  |  |  | 87809.94
05.12.00 |  |  | INTERLIGAÇÕES DE PROCESSOS, DRENAGEM E ÁGUA FRIA |  |  |  |  | 313018.44
05.13.00 |  |  | QUEIMADOR DE BIOGÁS |  |  |  |  | 13901.01
05.14.00 |  |  | URBANIZAÇÃO |  |  |  |  | 650350.36
|  |  | TOTAL GERAL |  |  |  |  | 5379776 |  | 7456600.31 | 4240770.95 | -2076824.31 | 0.78828
01.00.00 |  |  | MOBILIZAÇÃO E DESMOBILIZAÇÃO |  |  |  |  | 209101.65 |  | 3.887% | 6.71 | 4891879.19
01.01 | SINAPI | 72840 | TRANSPORTE COMERCIAL COM CAMINHAO CARROCERIA 9 T, RODOVIA PAVIMENTADA | tXkm | 170000 | 0.45 | 0.56896 | 96723.3
01.02 | SINAPI | 73805/001 | BARRACAO DE OBRA PARA ALOJAMENTO/ESCRITORIO, PISO EM PINHO 3A, PAREDES EM COMPENSADO 10MM, COBERTURA EM TELHA AMIANTO 6MM, INCLUSO INSTALACOES ELETRICAS E ESQUADRIAS | m² | 60 | 302.44 | 382.3921 | 22943.53 |  | 0
01.03 | SINAPI | 74210/001 | BARRACAO PARA DEPOSITO EM TABUAS DE MADEIRA, COBERTURA EM FIBROCIMENTO 4 MM, INCLUSO PISO ARGAMASSA TRAÇO 1:6 (CIMENTO E AREIA) | m² | 60 | 322.47 | 407.7172 | 24463.03
01.04 | SINAPI | 73803/001 | GALPAO ABERTO PROVISORIO EM MADEIRA, COBERTURA EM TELHA DE FIBROCIMENTO 6MM, INCLUSO PREPARO DO TERRENO M2 120,99 | m² | 60 | 231.95 | 293.2676 | 17596.05
01.05 | SINAPI | 73960/001 | INSTAL/LIGACAO PROVISORIA ELETRICA BAIXA TENSAO P/CANT OBRA ,M3-CHAVE 100A CARGA 3KWH,20CV EXCL FORN MEDIDOR | un | 1 | 1393.17 | 1761.4641 | 1761.46
01.06 | SINAPI | 74209/001 | PLACA DE OBRA EM CHAPA DE ACO GALVANIZADO | m² | 12 | 316.17 | 399.7517 | 4797.02
01.07 | SINAPI | 74220/001 | TAPUME DE CHAPA DE MADEIRA COMPENSADA (6MM) - PINTURA A CAL- APROVEITAMENTO 2 X | m² | 140 | 46.06 | 58.2363 | 8153.08
01.08 | SINAPI | 74039/001 | CERCA COM MOURÕES DE MADEIRA ROLIÇA D=11CM, ESPAÇAMENTO DE 2M, ALTURA LIVRE DE 1M, CRAVADOS 0,50M, COM 5 FIOS DE ARAME FARPADO Nº14 CLASSE 2 50 - FORNEC E COLOC. | m | 200 | 18.89 | 23.8837 | 4776.74
01.09 | SINAPI | 74198/002 | SUMIDOURO EM ALVENARIA DE TIJOLO CERAMICO MACIÇO DIAMETRO 1,40M E ALTURA 5,00M, COM TAMPA EM CONCRETO ARMADO DIAMETRO 1,60M E ESPESSURA 10CM | un | 2 | 1354.21 | 1712.2047 | 3424.41
01.10 | SINAPI | 74210/001 | BARRACAO PARA DEPOSITO EM TABUAS DE MADEIRA, COBERTURA EM FIBROCIMENTO 4 MM, INCLUSO PISO ARGAMASSA TRAÇO 1:6 (CIMENTO E AREIA) "PARA ESTOCAGEM DE TUBOS DE PVC." | m² | 60 | 322.47 | 407.7172 | 24463.03
02.00.00 |  |  | ADMINISTRAÇÃO DA OBRA |  |  |  |  | 468926.32
02.01.00 | COMPOSIÇÃO | CE-001 | ADMINISTRAÇÃO LOCAL DA OBRA, COMPOSIÇÃO EM APENSO, CONFORME ACORDÃO 2622/2013 DO TRIBUNAL DE CONTAS DA UNIÃO - TCU | mês | 10 | 37088.13 | 46892.6318 | 468926.32 |  | 8.716% |  | de 4,13 a 10,89%
03.00.00 |  |  | REDE COLETORA DE ESGOTOS |  |  |  |  | 0 |  | 0
03.01.00 |  |  | SERVIÇOS PRELIMINARES |  |  |  |  | 0
03.01.01 | SINAPI | 73679 | LOCAÇÃO DE ADUTORAS, COLETORES TRONCO E INTERCEPTORES - ATÉ DN 500 MM, INCLUSIVE TOPOGRAFO | m | 16900 | 0 | 0 | 0
03.01.02 | SINAPI | 73682 | CADASTRO DE REDES, INCLUSIVE TOPOGRAFO E DESENHISTA M 0,66 | m | 16900 | 0 | 0 | 0
03.01.03 | SINAPI | 73859/001 | DESMATAMENTO E LIMPEZA MECANIZADA DE TERRENO COM REMOCAO DE CAMADA VEGETAL, UTILIZANDO TRATOR DE ESTEIRAS | m² | 5070 | 0 | 0 | 0
03.01.04 | SINAPI | 74220/001 | TAPUME DE CHAPA DE MADEIRA COMPENSADA (6MM) - PINTURA A CAL- APROVEITAMENTO 2 X | m² | 60 | 0 | 0 | 0
03.01.05 | SINAPI | 74209/001 | PLACA DE OBRA EM CHAPA DE ACO GALVANIZADO | m² | 6 | 0 | 0 | 0
03.01.06 | SINAPI | 74221/001 | SINALIZACAO DE TRANSITO - NOTURNA | m | 500 | 0 | 0 | 0
03.01.07 | SINAPI | 4817 | CONE DE SINALIZACAO MEDIO DE BORRACHA | un | 75 | 0 | 0 | 0
03.01.08 | SINAPI | 74219/001 | PASSADICOS DE MADEIRA PARA PEDESTRES | m² | 50 | 0 | 0 | 0
03.01.09 | SINAPI | 74219/002 | TRAVESSIA DE MADEIRA PARA VEICULOS | m² | 65 | 0 | 0 | 0
03.02.00 |  |  | ESCAVAÇÃO DE VALAS |  |  |  |  | 0 |  | 34694
03.02.01 | SINAPI | 3061 | ESCAVACAO MEC VALA N ESCOR MAT 1A CAT C/RETROESCAV ATE 1,50M EXCL ESGOTAMENTO | m³ | 20816.4 | 0 | 0 | 0 |  | 0.6
03.02.02 | SINAPI | 3071 | ESCAVACAO MEC.VALA ESCORADA MAT 1A CAT C/RETRO DE 1,5 A 3M- EXCLUSIVE ESGOT E ESCORAMENTO | m³ | 3469.4 | 0 | 0 | 0 |  | 0.1
03.02.03 | SINAPI | 72917 | ESCAVACAO MECANICA DE VALA EM MATERIAL 2A. CATEGORIA DE 2,01 ATE 4,00 M DE PROFUNDIDADE COM UTILIZACAO DE ESCAVADEIRA HIDRAULICA | m³ | 1734.7 | 0 | 0 | 0 |  | 0.05
03.02.04 | SINAPI | 72918 | ESCAVACAO MECANICA DE VALA EM MATERIAL 2A. CATEGORIA DE 4,01 ATE 6,00M DE PROFUNDIDADE COM UTILIZACAO DE ESCAVADEIRA HIDRAULICA | m³ | 1214.29 | 0 | 0 | 0 |  | 0.035
03.02.05 | SINAPI | 73965/010 | ESCAVACAO MANUAL DE VALA EM MATERIAL DE 1A CATEGORIA ATE 1,5M EXCLUINDO ESGOTAMENTO / ESCORAMENTO | m³ | 2081.64 | 0 | 0 | 0 |  | 0.06
03.02.06 | SINAPI | 73965/011 | ESCAVACAO MANUAL DE VALA EM MATERIAL DE 1A CATEGORIA DE 1,5 ATE 3M EXCLUINDO ESGOTAMENTO / ESCORAMENTO | m³ | 1734.7 | 0 | 0 | 0 |  | 0.05
03.02.07 | SINAPI | 73965/012 | ESCAVACAO MANUAL DE VALA EM MATERIAL DE 1A CATEGORIA DE 3 ATE 4,5M EXCLUINDO ESGOTAMENTO / ESCORAMENTO | m³ | 1387.76 | 0 | 0 | 0 |  | 0.04
03.02.08 | SINAPI | 73965/008 | ESCAVACAO MANUAL DE VALA EM LODO, ATE 1,5M, EXCLUINDO ESGOTAMENTO/ESCORAMENTO | m³ | 1040.82 | 0 | 0 | 0 |  | 0.03
03.02.09 | SINAPI | 73965/009 | ESCAVACAO MANUAL DE VALA EM LODO, DE 1,5 ATE 3M, EXCLUINDO ESGOTAMENTO | m³ | 693.88 | 0 | 0 | 0 |  | 0.02
03.02.10 | SINAPI | 79506/002 | ESCAVAÇÃO MANUAL DE VALA/CAVA EM LODO, ENTRE 3 E 4,5 M DE PROFUNDIDADE | m³ | 346.94 | 0 | 0 | 0 |  | 0.01
03.02.11 | SINAPI | 79507/006 | ESCAVACAO MANUAL VALA ATE 2M EM ROCHA C/EXPLOSIVO | m³ | 173.47 | 0 | 0 | 0 |  | 0.005
03.03.00 |  |  | ESCORAMENTO DE VALAS |  |  |  |  | 0 |  | 1
03.03.01 | SINAPI | 83769 | ESCORAMENTO DE MADEIRA EM VALAS, TIPO PONTALETEAMENTO | m² | 20303 | 0 | 0 | 0
03.03.02 | SINAPI | 83867 | ESCORAMENTO DE VALAS TIPO DESCONTINUO | m² | 9001 | 0 | 0 | 0 |  | 40% | 3401
03.03.03 | SINAPI | 83868 | ESCORAMENTO DE VALAS TIPO CONTINUO | m² | 8592 | 0 | 0 | 0 |  | 5%
03.03.04 | SINAPI | 73877/001 | ESCORAMENTO DE VALAS COM PRANCHOES METALICOS - AREA CRAVADA | m² | 2628 | 0 | 0 | 0 |  | 5%
03.04.00 |  |  | APILOAMENTO E REATERRO DE VALAS |  |  |  |  | 0
03.04.01 | SINAPI | 79483 | APILOAMENTO COM MACO DE 30KG | m² | 20853 | 0 | 0 | 0
03.04.02 | SINAPI | 74015/001 | REATERRO E COMPACTACAO MECANICO DE VALA COM COMPACTADOR MANUAL TIPO SOQUETE VIBRATORIO | m³ | 30971 | 0 | 0 | 0
03.05.00 |  |  | EMPRÉSTIMOS E BOTA FORA |  |  |  |  | 0
03.05.01 | SINAPI | 74151/001 | ESCAVACAO E CARGA MATERIAL 1A CATEGORIA, UTILIZANDO TRATOR DE ESTEIRAS DE 110 A 160HP COM LAMINA, PESO OPERACIONAL * 13T E PA CARREGADEIRA COM 170 HP. | m³ | 3723 | 0 | 0 | 0
03.05.02 | SINAPI | 74010/001 | CARGA E DESCARGA MECANICA DE SOLO UTILIZANDO CAMINHAO BASCULANTE 5,0M3/11T E PA CARREGADEIRA SOBRE PNEUS * 105 HP * CAP. 1,72M3. | m³ | 4839.9 | 0 | 0 | 0
03.05.03 | SINAPI | 72841 | TRANSPORTE COMERCIAL COM CAMINHAO BASCULANTE 6 M3, RODOVIA EM LEITO NATURAL | txkm | 55658.85 | 0 | 0 | 0
03.05.04 | SINAPI | 74034/001 | ESPALHAMENTO DE MATERIAL DE 1A CATEGORIA COM TRATOR DE ESTEIRA COM 153 HP | m³ | 4839.9 | 0 | 0 | 0
[6 empty] | 0 | 0
03.06.00 |  |  | DRENAGEM |  |  |  |  | 0
03.06.01 | SINAPI | 73891/001 | ESGOTAMENTO COM MOTO-BOMBA AUTOESCOVANTE | h | 360 | 0 | 0 | 0 |  | 3
03.06.02 | SINAPI | 73902/001 | CAMADA DRENANTE COM BRITA NUM 3 | m³ | 375 | 0 | 0 | 0
03.06.03 | SINAPI | 73816/001 | EXECUÇÃO DE DRENO COM TUBOS DE PVC CORRUGADO FLEXÍVEL PERFURADO - DN 100 | m | 730 | 0 | 0 | 0
03.06.04 | SINAPI | 73890/001 | ENSECADEIRA DE MADEIRA COM PAREDE SIMPLES | m² | 60 | 0 | 0 | 0
03.07.00 |  |  | ESTRUTURAS DE CONCRETO |  |  |  |  | 0
03.07.01 | SINAPI | 79475 | ESCAVACAO MANUAL CAMPO ABERTO P/TUBULAO - FUSTE E/OU BASE (PARA TODAS AS PROFUNDIDADES) | m³ | 146.9 | 0 | 0 | 0
03.07.02 | SINAPI | 73820/001 | FORMA CURVA EM CHAPA DE MADEIRA COMPENSADA RESINADA 21 MM, PARA ESTRUURAS DE CONCRETO. | m² | 97.89 | 0 | 0 | 0
03.07.03 | SINAPI | 73761/001 | ARRASAMENTO DE TUBULAO DE CONCRETO D=0,80M. | un | 13 | 0 | 0 | 0
03.08.00 |  |  | POÇOS DE VISITA |  |  |  |  | 0
03.08.01 | SINAPI | 73963/028 | POCO VISITA ESG SANIT ANEL CONC PRE-MOLD PROF=1,20M C/TAMPAO FF TIPO MEDIO(AD)D=60CM 125KG/DEGRAUS FF/REJUNTAMENTO ANEIS/REVEST LISO CALHA INTERNA C/ARG CIM/AREIA 1:4. BASE/BANQUETA EM CONCR FCK=10MPA | un | 125 | 0 | 0 | 0 |  |  | AÉREO | 7
03.08.02 | SINAPI | 73963/029 | POCO VISITA ESG SANIT ANEL CONC PRE-MOLD PROF=1,40M C/TAMPAO FF TIPO MEDIO(AD)D=60CM 125KG/DEGRAUS FF/REJUNTAMENTO ANEIS/REVEST LISO CALHA INTERNA C/ARG CIM/AREIA 1:4. BASE/BANQUETA EM CONCR FCK=10MPA | un | 31 | 0 | 0 | 0 |  |  | 1.2 | 125
03.08.03 | SINAPI | 73963/030 | POCO VISITA ESG SANIT ANEL CONC PRE-MOLD PROF=1,50M C/TAMPAO FF TIPO MEDIO(AD)D=60CM 125KG/DEGRAUS FF/REJUNTAMENTO ANEIS/REVEST LISO CALHA INTERNA C/ARG CIM/AREIA 1:4. BASE/BANQUETA EM CONCR FCK=10MPA | un | 7 | 0 | 0 | 0 |  |  | 1.4 | 31
03.08.04 | SINAPI | 73963/031 | POCO VISITA ESG SANIT ANEL CONC PRE-MOLD PROF=1,60M C/TAMPAO FF TIPO MEDIO(AD)D=60CM 125KG/DEGRAUS FF/REJUNTAMENTO ANEIS/REVEST LISO CALHA INTERNA C/ARG CIM/AREIA 1:4. BASE/BANQUETA EM CONCR FCK=10MPA | un | 3 | 0 | 0 | 0 |  |  | 1.5 | 7
03.08.05 | SINAPI | 73963/032 | POCO VISITA ESG SANIT ANEL CONC PRE-MOLD PROF=1,70M C/TAMPAO FF TIPO MEDIO(AD)D=60CM 125KG/DEGRAUS FF/REJUNTAMENTO ANEIS/REVEST LISO CALHA INTERNA C/ARG CIM/AREIA 1:4. BASE/BANQUETA EM CONCR FCK=10MPA | un | 9 | 0 | 0 | 0 |  |  | 1.6 | 3
03.08.06 | SINAPI | 73963/033 | POCO VISITA ESG SANIT ANEL CONC PRE-MOLD PROF=2,00M C/TAMPAO FF TIPO MEDIO(AD)D=60CM 125KG/DEGRAUS FF/REJUNTAMENTO ANEIS/REVEST LISO CALHA INTERNA C/ARG CIM/AREIA 1:4. BASE/BANQUETA EM CONCR FCK=10MPA | un | 32 | 0 | 0 | 0 |  |  | 1.7 | 9
03.08.07 | SINAPI | 73963/034 | POCO VISITA ESG SANIT ANEL CONC PRE-MOLD PROF=2,30M C/TAMPAO FF TIPO MEDIO(AD)D=60CM 125KG/DEGRAUS FF/REJUNTAMENTO ANEIS/REVEST LISO CALHA INTERNA C/ARG CIM/AREIA 1:4. BASE/BANQUETA EM CONCR FCK=10MPA | un | 43 | 0 | 0 | 0 |  |  | 2 | 32
03.08.08 | SINAPI | 73963/035 | POCO VISITA ESG SANIT ANEL CONC PRE-MOLD PROF=2,60M C/TAMPAO FF TIPO MEDIO(AD)D=60CM 125KG/DEGRAUS FF/REJUNTAMENTO ANEIS/REVEST LISO CALHA INTERNA C/ARG CIM/AREIA 1:4. BASE/BANQUETA EM CONCR FCK=10MPA | un | 29 | 0 | 0 | 0
03.08.09 | SINAPI | 73963/036 | POCO VISITA ESG SANIT ANEL CONC PRE-MOLD PROF=2,90M C/TAMPAO FF TIPO MEDIO(AD)D=60CM 125KG/DEGRAUS FF/REJUNTAMENTO ANEIS/REVEST LISO CALHA INTERNA C/ARG CIM/AREIA 1:4. BASE/BANQUETA EM CONCR FCK=10MPA | un | 6 | 0 | 0 | 0
03.08.10 | SINAPI | 73963/037 | POCO VISITA ESG SANIT ANEL CONC PRE-MOLD PROF=3,20M C/TAMPAO FF TIPO MEDIO(AD)D=60CM 125KG/DEGRAUS FF/REJUNTAMENTO ANEIS/REVEST LISO CALHA INTERNA C/ARG CIM/AREIA 1:4. BASE/BANQUETA EM CONCR FCK=10MPA | un | 11 | 0 | 0 | 0 |  |  | 2.3 | 43
03.08.11 | SINAPI | 73963/038 | POCO VISITA ESG SANIT ANEL CONC PRE-MOLD PROF=3,50M C/TAMPAO FF TIPO MEDIO(AD)D=60CM 125KG/DEGRAUS FF/REJUNTAMENTO ANEIS/REVEST LISO CALHA INTERNA C/ARG CIM/AREIA 1:4. BASE/BANQUETA EM CONCR FCK=10MPA | un | 11 | 0 | 0 | 0
03.08.12 | SINAPI | 73963/039 | POCO VISITA ESG SANIT ANEL CONC PRE-MOLD PROF=3,80M C/TAMPAO FF TIPO MEDIO(AD)D=60CM 125KG/DEGRAUS FF/REJUNTAMENTO ANEIS/REVEST LISO CALHA INTERNA C/ARG CIM/AREIA 1:4. BASE/BANQUETA EM CONCR FCK=10MPA | un | 2 | 0 | 0 | 0
03.08.13 | SINAPI | 73963/040 | POCO VISITA ESG SANIT ANEL CONC PRE-MOLD PROF=4,10M C/TAMPAO FF TIPO MEDIO(AD)D=60CM 125KG/DEGRAUS FF/REJUNTAMENTO ANEIS/REVEST LISO CALHA INTERNA C/ARG CIM/AREIA 1:4. BASE/BANQUETA EM CONCR FCK=10MPA | un | 5 | 0 | 0 | 0
03.08.14 | SINAPI | 73963/041 | POCO VISITA ESG SANIT ANEL CONC PRE-MOLD PROF=4,40M C/TAMPAO FF TIPO MEDIO(AD)D=60CM 125KG/DEGRAUS FF/REJUNTAMENTO ANEIS/REVEST LISO CALHA INTERNA C/ARG CIM/AREIA 1:4. BASE/BANQUETA EM CONCR FCK=10MPA | un | 5 | 0 | 0 | 0
03.08.15 | SINAPI | 73963/042 | POCO VISITA ESG SANIT ANEL CONC PRE-MOLD PROF=4,70M C/TAMPAO FF TIPO MEDIO(AD)D=60CM 125KG/DEGRAUS FF/REJUNTAMENTO ANEIS/REVEST LISO CALHA INTERNA C/ARG CIM/AREIA 1:4. BASE/BANQUETA EM CONCR FCK=10MPA | un | 6 | 0 | 0 | 0
03.08.16 | SINAPI | 3963/043 | POCO VISITA ESG SANIT ANEL CONC PRE-MOLD PROF=5,00M C/TAMPAO FF TIPO MEDIO(AD)D=60CM 125KG/DEGRAUS FF/REJUNTAMENTO ANEIS/REVEST LISO CALHA INTERNA C/ARG CIM/AREIA 1:4. BASE/BANQUETA EM CONCR FCK=10MPA |  | 3 | 0 | 0 | 0
[11 empty] | 2.6 | 29
03.09.00 |  |  | FORNECIMENTO E ASSENTAMENTO DE TUBULAÇÃO |  |  |  |  | 0 |  |  | 2.9 | 6
03.09.01 | SINAPI | 73840/003 | ASSENTAMENTO TUBO PVC COM JUNTA ELASTICA - DN 150 P/ESGOTO | m | 11804 | 0 | 0 | 0 |  |  | 3.2 | 11
03.09.02 | SINAPI | 73840/004 | ASSENTAMENTO TUBO PVC COM JUNTA ELASTICA, DN 200 MM - (OU RPVC, OU PRF | m | 1537 | 0 | 0 | 0 |  |  | 3.5 | 11
03.09.03 | SINAPI | 73840/005 | ASSENTAMENTO TUBO PVC COM JUNTA ELASTICA, DN 250 MM - (OU RPVC, OU PRFV) - PARA ESGOTO. | m | 664 | 0 | 0 | 0 |  |  | 3.8 | 2
03.09.04 | SINAPI | 73840/006 | ASSENTAMENTO TUBO PVC COM JUNTA ELASTICA, DN 300 MM - (OU RPVC, OU PRFV) - PARA ESGOTO. | m | 964 | 0 | 0 | 0 |  |  | 4.1 | 5
03.09.05 | SINAPI | 73887/003 | ASSENTAMENTO SIMPLES DE TUBOS DE FERRO FUNDIDO (FOFO) C/ JUNTA ELASTICA - DN 150 - INCLUSIVE TRANSPORTE | m | 1886 | 0 | 0 | 0 |  |  | 4.4 | 5
03.09.06 | SINAPI | 73887/004 | ASSENTAMENTO SIMPLES DE TUBOS DE FERRO FUNDIDO (FOFO) C/ JUNTA ELASTICA - DN 200 - INCLUSIVE TRANSPORTE | m | 23 | 0 | 0 | 0 |  |  | 4.7 | 6
03.09.07 | SINAPI | 73887/006 | ASSENTAMENTO SIMPLES DE TUBOS DE FERRO FUNDIDO (FOFO) C/ JUNTA ELASTICA - DN 300 - INCLUSIVE TRANSPORTE | m | 22 | 0 | 0 | 0 |  |  | 5 | 3
03.09.08 | COMPOSIÇÃO | CE-002 | FORNECIMENTO DO MATERIAL HIDRÁULICO DA REDE INTERCEPTORA DE ESGOTOS | un | 1 | 0 | 0 | 0
03.10.00 |  |  | DEMOLIÇÃO E RECOMPOSIÇÃO DE PAVIMENTOS |  |  |  |  | 0
03.10.01 | SINAPI | 72949 | DEMOLICAO DE PAVIMENTACAO ASFALTICA, EXCLUSIVE TRANSPORTE DO MATERIAL RETIRADO | m³ | 22.1 | 0 | 0 | 0
03.10.02 | SINAPI | 73801/002 | DEMOLICAO DE CAMADA DE ASSENTAMENTO/CONTRAPISO COM USO DE PONTEIRO, ESPESSURA ATE 4CM | m² | 150 | 0 | 0 | 0 |  | NÃO TEM
03.10.03 | COMPOSIÇÃO | CE-003 | RECOMPOSIÇÃO DE PAVIMENTACAO ASFALTICA, EXCLUSIVE TRANSPORTE DO MATERIAL RETIRADO | m² | 442 | 0 | 0 | 0
03.10.04 | SINAPI | 73892/002 | EXECUÇÃO DE CALÇADA EM CONCRETO 1:3:5 (FCK=12 MPA) PREPARO MECÂNICO, E= 7CM | m² | 102 | 0 | 0 | 0
03.11.00 |  |  | LIGAÇÕES DOMICILIARES |  |  |  |  | 0
03.11.01 | SINAPI | 73784/001 | LIGAÇÃO DE ESGOTO EM TUBO PVC ESGOTO SÉRIE-R DN 100MM, DA CAIXA ATÉ A REDE, INCLUINDO ESCAVAÇÃO E REATERRO ATÉ 1,00M, COMPOSTO POR 10,50 M DE TUBO PVC SÉRIE-R ESGOTO DN 100MM, JUNÇÃO SIMPLES PVC PARA ESGOTO PREDIAL DN 100X100MM E CURVA PVC 90GRAUS PARA REDES COLETORAS DE ESGOTOS | un | 120 | 0 | 0 | 0 |  | 110494.25
04.00.00 |  |  | ELEVATÓRIA E LINHA DE RECALQUE- BAIRRO MIGUEL VIEIRA |  |  |  |  | 138615.96
04.01 |  |  | ELEVATÓRIA NA REDE COLETORA DE ESGOTOS |  |  |  |  | 63146.18
04.01.01 | SINAPI | 74077/001 | LOCAÇÃO CONVENCIONAL DE OBRA ATRAVËS DE GABARITO DE TÁBUAS CORRIDAS PONTALETEADAS SEM REPAROVEITAMENTO | m² | 25 | 5.89 | 7.36 | 184
04.01.02 | SINAPI | 73962/021 | ESCAVACAO DE VALA ESCORADA EM MATERIAL 1A CATEGORIA , PROFUNDIDADE ATE 1,5 M COM ESCAVADEIRA HIDRAULICA 105 HP(CAPACIDADE DE 0,78M3), SEM ESGOTAMENTO | m³ | 40.29 | 4.39 | 5.49 | 221.19
04.01.03 | SINAPI | 73965/010 | ESCAVACAO MANUAL DE VALA EM MATERIAL DE 1A CATEGORIA ATE 1,5M EXCLUINDO ESGOTAMENTO / ESCORAMENTO | m³ | 7.11 | 22.62 | 28.28 | 201.07
04.01.04 | SINAPI | 73962/004 | ESCAVACAO DE VALA NAO ESCORADA EM MATERIAL DE 1A CATEGORIA COM PROFUNDIDADE DE 1,5 ATE 3M COM RETROESCAVADEIRA 75HP, SEM ESGOTAMENTO | m³ | 7.106 | 6.09 | 7.61 | 54.08
04.01.05 | SINAPI | 73965/011 | ESCAVACAO MANUAL DE VALA EM MATERIAL DE 1A CATEGORIA DE 1,5 ATE 3M EXCLUINDO ESGOTAMENTO / ESCORAMENTO | m³ | 1.254 | 29.08 | 36.35 | 45.58
04.01.06 | SINAPI | 5622 | REGULARIZACAO E COMPACTACAO MANUAL DE TERRENO COM SOQUETE | m² | 25.84 | 2.13 | 2.66 | 68.73
04.01.07 | SINAPI | 74015/001 | REATERRO E COMPACTACAO MECANICO DE VALA COM COMPACTADOR MANUAL TIPO SOQUETE VIBRATORIO | m³ | 29.1 | 15.21 | 19.01 | 553.19
04.01.08 | SINAPI | 74023/005 | TRANSPORTE HORIZONTAL DE MATERIAIS DIVERSOS A 100M | m³ | 26.66 | 25.85 | 32.31 | 861.38
04.01.09 | SINAPI | 74164/004 | LASTRO DE BRITA | m³ | 1.3 | 72.46 | 90.58 | 117.75
04.01.10 | SINAPI | 74115/001 | EXECUÇÃO DE LASTRO EM CONCRETO (1:2,5:6), PREPARO MANUAL | m³ | 1.3 | 254.4 | 318 | 413.4
04.01.11 | SINAPI | 74075/005 | FORMA MADEIRA COMP RESINADA 14MM P/ESTRUTURA REAPROV 2 VEZES - CORTE/MONTAGEM/ESCORAMENTO/DESFORMA | m² | 72.74 | 79.58 | 99.48 | 7236.18
04.01.12 | SINAPI | 73983/001 | CONCRETO ARMADO FCK=15MPA (PREP.NA OBRA C/BETONEIRA), INCLUSIVE IMPERMEABILIZANTE (ESTRUTURAS | m³ | 9.45 | 304.17 | 380.21 | 3592.98
04.01.13 | COMPOSIÇÃO | CE-004 | FORNECIMENTO DO MATERIAL HIDRÁULICO DAS ELEVATÓRIAS | un | 1 | 13953.588 | 15628.02 | 15628.02
04.01.14 | COMPOSIÇÃO | CE-005 | APLICAÇÃO DO MATERIAL HIDRÁULICO DAS ELEVATÓRIAS | un | 1 | 1288.65 | 1610.81 | 1610.81
04.01.16 | COTAÇÃO |  | BOMBA SUBMERSIVEL SCHNEIDER BCS 320 POTÊNCIA 4,0CV, 3450 rpm, TRIFÁSICA OU SIMILAR | un | 2 | 3079 | 3448.48 | 6896.96
04.01.17 | SINAPI | 73834/001 | INSTALACAO DE CONJ.MOTO BOMBA SUBMERSIVEL ATE 10 CV | un | 2 | 95.76 | 119.7 | 239.4
04.01.18 | COMPOSIÇÃO | CE-031 | MURETA PARA ABRIGO DOS QUADROS DE COMANDO DOS MOTORES "QCM's" | un | 1 | 2917.65 | 3647.06 | 3647.06
04.01.20 | COMPOSIÇÃO | ELT-002 | INSTALAÇÕES ELÉTRICAS ELEVATÓRIAS DE 4 CV | un | 1 | 16398.57 | 20498.21 | 20498.21
04.01.21 | COMPOSIÇÃO | CE-006 | FORNECIMENTO E INSTALAÇÃO DE CESTO EM FIO DE AÇO DE 3 MM, MALHA DE 5 CM, NAS DIMENSÕES (45x45x45) CM, INCLUSIVE GUIAS LATERAIS EM TUBO GALVANIZADO DN 2" E SISTEMA DE FIXAÇÃO, CONFORME PROJETO | un | 1 | 860.95 | 1076.19 | 1076.19
04.02 |  |  | LINHA DE RECALQUE / GRAVIDADE |  |  |  |  | 75469.78
04.02.01 | SINAPI | 73962/021 | ESCAVACAO DE VALA ESCORADA EM MATERIAL 1A CATEGORIA , PROFUNDIDADE ATE 1,5 M COM ESCAVADEIRA HIDRAULICA 105 HP(CAPACIDADE DE 0,78M3), SEM ESGOTAMENTO | m³ | 196.56 | 4.39 | 5.49 | 1079.11
04.02.02 | SINAPI | 73965/010 | ESCAVACAO MANUAL DE VALA EM MATERIAL DE 1A CATEGORIA ATE 1,5M EXCLUINDO ESGOTAMENTO / ESCORAMENTO | m³ | 45.36 | 22.62 | 28.28 | 1282.78
04.02.03 | SINAPI | 73962/004 | ESCAVACAO DE VALA NAO ESCORADA EM MATERIAL DE 1A CATEGORIA COM PROFUNDIDADE DE 1,5 ATE 3M COM RETROESCAVADEIRA 75HP, SEM ESGOTAMENTO | m³ | 60.48 | 6.09 | 7.61 | 460.25
04.02.04 | SINAPI | 74015/001 | REATERRO E COMPACTACAO MECANICO DE VALA COM COMPACTADOR MANUAL TIPO SOQUETE VIBRATORIO | m³ | 302.4 | 15.21 | 19.01 | 5748.62
04.02.06 | SINAPI | 73888/004 | ASSENTAMENTO TUBO PVC COM JUNTA ELASTICA, DN 150 MM - (OU RPVC, OU PVC DEFOFO, OU PRFV). | m | 480 | 1.68 | 2.1 | 1008
04.02.07 | COMPOSIÇÃO | CE-007 | FORNECIMENTO DO MATERIAL HIDRÁULICO DAS LINHAS DE RECALQUE | un | 1 | 36321 | 40679.52 | 40679.52
04.02.08 | SINAPI | 74075/005 | FORMA MADEIRA COMP RESINADA 14MM P/ESTRUTURA REAPROV 2 VEZES - CORTE/MONTAGEM/ESCORAMENTO/DESFORMA | m² | 20.74 | 79.58 | 99.48 | 2063.22
04.02.09 | SINAPI | 73983/001 | CONCRETO ARMADO FCK=15MPA (PREP.NA OBRA C/BETONEIRA), INCLUSIVE IMPERMEABILIZANTE (ESTRUTURAS | m³ | 3.65 | 304.17 | 380.21 | 1387.77
04.02.10 | SINAPI | 72949 | DEMOLICAO DE PAVIMENTACAO ASFALTICA, EXCLUSIVE TRANSPORTE DO MATERIAL RETIRADO | m² | 384 | 19.04 | 23.8 | 9139.2
04.02.11 | COMPOSIÇÃO | CE-003 | RECOMPOSIÇÃO DE PAVIMENTACAO ASFALTICA, EXCLUSIVE TRANSPORTE DO MATERIAL RETIRADO | m² | 422.4 | 23.9 | 29.88 | 12621.31
05.00.00 |  |  | ESTAÇÃO DE TRATAMENTO DE ESGOTOS |  |  |  |  | 3875261.54
05.01.00 |  |  | TERRAPLENAGEM GERAL |  |  |  |  | 193135.49 |  | -50000
04.01.01 | SINAPI | 73672 | LIMPEZA MECANIZADA DE TERRENO, INCLUSIVE RETIRADA DE ARVORE ENTRE 0,05M E 0,15M DE DIAMETRO | m² | 5265.38 | 0.37 | 0.46781 | 2463.21 |  |  | CORTE= | 1774.14
04.01.02 | SINAPI | 72900 | TRANSPORTE DE ENTULHO COM CAMINHAO BASCULANTE 6 M3, RODOVIA PAVIMENTADA, DMT 0,5 A 1,0 KM | m³ | 789.807 | 4.62 | 5.8413 | 4613.52
04.01.03 | SINAPI | 74077/002 | LOCACAO CONVENCIONAL DE OBRA, ATRAVÉS DE GABARITO DE TABUAS CORRIDAS PONTALETADAS, COM REAPROVEITAMENTO DE 10 VEZES. | m² | 5265.38 | 3.58 | 4.5264 | 23833.2 |  |  | ATERRO= | 886.8
04.04.05 | SINAPI | 74151/001 | ESCAVACAO E CARGA MATERIAL 1A CATEGORIA, UTILIZANDO TRATOR DE ESTEIRAS DE 110 A 160HP COM LAMINA, PESO OPERACIONAL * 13T E PA CARREGADEIRA COM 170 HP. | M3 | 13163.45 | 3.07 | 3.8816 | 51094.93 | 198328.83
04.04.06 | SINAPI | 72841 | TRANSPORTE COMERCIAL COM CAMINHAO BASCULANTE 6 M3, RODOVIA EM LEITO NATURAL | txkm | 85562.425 | 0.86 | 1.0873 | 93036.04
04.04.09 | SINAPI | 74005/002 | COMPACTACAO MECANICA C/ CONTROLE DO GC>=95% DO PN (AREAS) (C/MONIVELADORA 140 HP E ROLO COMPRESSOR VIBRATORIO 80 HP) | m³ | 3159.228 | 4.53 | 5.7275 | 18094.59
05.02.00 |  |  | ELEVATÓRIA FINAL |  |  |  |  | 148744.55
04.02.01 | SINAPI | 74077/001 | LOCACAO CONVENCIONAL DE OBRA, ATRAVÉS DE GABARITO DE TABUAS CORRIDAS PONTALETADAS, SEM REAPROVEITAMENTO | m² | 100 | 6.76 | 8.5471 | 854.71
04.02.02 | SINAPI | 78472 | SERVICOS TOPOGRAFICOS PARA PAVIMENTACAO, INCLUSIVE NOTA DE SERVICOS, ACOMPANHAMENTO E GREIDE | m² | 490.3 | 0.32 | 0.40459 | 198.37
04.02.03 | SINAPI | 73672 | LIMPEZA MECANIZADA DE TERRENO, INCLUSIVE RETIRADA DE ARVORE ENTRE 0,05M E 0,15M DE DIAMETRO | m² | 590.3 | 0.37 | 0.46781 | 276.15
04.02.04 | SINAPI | 79480 | ESCAVACAO MECANICA CAMPO ABERTO EM SOLO EXCETO ROCHA ATE 2,00M PROFUNDIDADE | m³ | 250.2 | 2.5 | 3.1609 | 790.86
04.02.05 | SINAPI | 74010/001 | CARGA E DESCARGA MECANICA DE SOLO UTILIZANDO CAMINHAO BASCULANTE 5,0M3/11T E PA CARREGADEIRA SOBRE PNEUS * 105 HP * CAP. 1,72M3. | m³ | 249.21 | 1.45 | 1.8333 | 456.88
04.02.06 | SINAPI | 72841 | TRANSPORTE COMERCIAL COM CAMINHAO BASCULANTE 6 M3, RODOVIA EM LEITO NATURAL | txkm | 1594.94 | 0.86 | 1.0873 | 1734.25
04.02.07 | SINAPI | 79484 | ATERRO MECANIZADO COMPACTADO C/EMPRESTIMO | m³ | 58.5 | 53 | 67.0109 | 3920.14
04.02.08 | SINAPI | 3061 | ESCAVACAO MEC VALA N ESCOR MAT 1A CAT C/RETROESCAV ATE 1,50M EXCL ESGOTAMENTO | m³ | 73.5 | 5.21 | 6.5873 | 484.17
04.02.09 | SINAPI | 3071 | ESCAVACAO MEC.VALA ESCORADA MAT 1A CAT C/RETRO DE 1,5 A 3M- EXCLUSIVE ESGOT E ESCORAMENTO | m³ | 40.43 | 7.73 | 9.7735 | 395.14
04.02.10 | SINAPI | 74015/001 | REATERRO E COMPACTACAO MECANICO DE VALA COM COMPACTADOR MANUAL TIPO SOQUETE VIBRATORIO | m³ | 65.26 | 27.17 | 34.3526 | 2241.85
04.02.11 | SINAPI | 72208 | CARGA MECANIZADA E REMOCAO E ENTULHO COM TRANSPORTE ATE 1KM | m³ | 69.28 | 5.54 | 7.0045 | 485.27
04.02.12 | SINAPI | 72841 | TRANSPORTE COMERCIAL COM CAMINHAO BASCULANTE 6 M3, RODOVIA EM LEITO NATURAL | txkm | 443.39 | 0.86 | 1.0873 | 482.12
04.02.13 | SINAPI | 74034/001 | ESPALHAMENTO DE MATERIAL DE 1A CATEGORIA COM TRATOR DE ESTEIRA COM 153 HP | m³ | 69.28 | 2.08 | 2.6299 | 182.2
04.02.14 | SINAPI | 74164/004 | LASTRO DE BRITA | m³ | 9.8 | 85.35 | 107.9129 | 1057.55
04.02.15 | SINAPI | 74115/001 | EXECUÇÃO DE LASTRO EM CONCRETO (1:2,5:6), PREPARO MANUAL | m³ | 2.45 | 344.14 | 435.1158 | 1066.03
04.02.16 | SINAPI | 74138/004 | CONCRETO USINADO BOMBEADO FCK=30MPA, INCLUSIVE COLOCACAO, ESPALHAMENTO E ADENSAMENTO MECANICO. | m³ | 24 | 350.85 | 443.5996 | 10646.39
04.02.17 | SINAPI | 74007/002 | FORMA TABUAS MADEIRA 3A P/ PECAS CONCRETO ARM, REAPR 2X, INCL MONTAGEM E DESMONTAGEM. | m² | 158 | 52.56 | 66.4546 | 10499.83
04.02.18 | SINAPI | 74254/002 | ARMACAO ACO CA-50, DIAM. 6,3 (1/4) À 12,5MM(1/2) -FORNECIMENTO/ CORTE (PERDA DE 10%) / DOBRA / COLOCAÇÃO. | kg | 1159 | 6.71 | 8.4838 | 9832.76
04.02.19 | SINAPI | 73929/001 | IMPERMEABILIZACAO DE SUPERFICIE COM CIMENTO ESPECIAL CRISTALIZANTE COM ADESIVO LIQUIDO DE ALTA PERFORMANCE A BASE DE RESINA ACRÍLICA, UMA DE MAO. | m² | 95.85 | 24.51 | 30.9894 | 2970.33
04.02.20 | SINAPI | 73661 | FORNECIMENTO E INSTALACAO DE TALHA E TROLEY MANUAL DE 1 TONELADA | un | 2 | 1568.98 | 1983.7506 | 3967.5
04.02.21 | COMPOSIÇÃO | CE-004 | PÓRTICO PARA RETIRADA DAS BOMBAS EM PERFIS METÁLICOS, CONFORME PROJETO | un | 1 | 4714.69 | 5961.0507 | 5961.05
04.02.22 | COTAÇÃO |  | CONJUNTO MOTO BOMBA KSB, MODELO KRT K 150 - 315, 1160 RPM, ROTOR 250 mm, POTÊNCIA 10 CV, CÓDIGO DO MOTOR 9 6U PONTO DE OPERAÇÃO : Q = 211,93 m³/h e H = 7,68 m | un | 2 | 17179 | 20065.1396 | 40130.28
04.02.23 | SINAPI | 73834/001 | INSTALACAO DE CONJ.MOTO BOMBA SUBMERSIVEL ATE 10 CV | un | 2 | 171.73 | 217.128 | 434.26
04.02.24 | COMPOSIÇÃO | CE-005 | FORNECIMENTO DE CESTO EM FIO DE AÇO DE 3 MM, MALHA DE 5 CM, NAS DIMENSÕES (45x45x45) CM, INCLUSIVE GUIAS LATERAIS EM TUBO GALVANIZADO DN 2" E SISTEMA DE FIXAÇÃO, CONFORME PROJETO | un | 1 | 860.95 | 1088.548 | 1088.55
04.02.25 | COMPOSIÇÃO | CE-006 | FORNECIMENTO DO MATERIAL HIDRÁULICO DA ELEVATÓRIA FINAL | un | 1 | 19101.6283 | 22310.777 | 22310.78
04.02.26 | COMPOSIÇÃO | CE-007 | APLICAÇÃO DO MATERIAL HIDRÁULICO EM ELEVATÓRIAS DE ESGOTOS | un | 1 | 7388 | 9341.0685 | 9341.07
04.02.27 | COTAÇÃO |  | QUADRO DE COMANDO PARA ACIONAMENTO DE 02 MOTORES ELÉTRICOS DE INDUÇÃO EM BAIXA TENSÃO, POTÊNCIA 10 CV, 220V-CA, TRIFÁSICOS, PARTIDA POR INVERSOR DE FREQUÊNCIA, USO ABRIGADO. | un | 1 | 14500 | 16936.057 | 16936.06
05.03.00 |  |  | TRATAMENTO PRELIMINAR |  |  |  |  | 36887.49
04.03.01 | SINAPI | 74077/001 | LOCACAO CONVENCIONAL DE OBRA, ATRAVÉS DE GABARITO DE TABUAS CORRIDAS PONTALETADAS, SEM REAPROVEITAMENTO | m² | 65.6 | 6.76 | 8.5471 | 560.69
04.03.02 | SINAPI | 3070 | ESCAVACAO MEC DE VALA ESCORADA COM RETRO 75 HP, EM MATERIAL DE 1A CATEGORIA ATÉ 1,5M DE PROFUNDIDADE, EXCLUINDO ESGOTAMENTO E ESCORAMENTO | m³ | 50.08 | 6.07 | 7.6746 | 384.35
04.03.03 | SINAPI | 5622 | REGULARIZACAO E COMPACTACAO MANUAL DE TERRENO COM SOQUETE | m² | 33.38 | 4.64 | 5.8666 | 195.83
04.03.04 | SINAPI | 74015/001 | REATERRO E COMPACTACAO MECANICO DE VALA COM COMPACTADOR MANUAL TIPO SOQUETE VIBRATORIO | m³ | 11 | 27.17 | 34.3526 | 377.88
04.03.05 | SINAPI | 72208 | CARGA MECANIZADA E REMOCAO E ENTULHO COM TRANSPORTE ATE 1KM | m³ | 50.8 | 5.54 | 7.0045 | 355.83
04.03.06 | SINAPI | 72841 | TRANSPORTE COMERCIAL COM CAMINHAO BASCULANTE 6 M3, RODOVIA EM LEITO NATURAL | txkm | 325.12 | 0.86 | 1.0873 | 353.52
04.03.07 | SINAPI | 74034/001 | ESPALHAMENTO DE MATERIAL DE 1A CATEGORIA COM TRATOR DE ESTEIRA COM 153 HP | m³ | 50.8 | 2.08 | 2.6299 | 133.6
04.03.08 | SINAPI | 74164/004 | LASTRO DE BRITA | m³ | 6.68 | 85.35 | 107.9129 | 720.86
04.03.09 | SINAPI | 74115/001 | EXECUÇÃO DE LASTRO EM CONCRETO (1:2,5:6), PREPARO MANUAL | m³ | 1.67 | 344.14 | 435.1158 | 726.64
04.03.10 | SINAPI | 74138/004 | CONCRETO USINADO BOMBEADO FCK=30MPA, INCLUSIVE COLOCACAO, ESPALHAMENTO E ADENSAMENTO MECANICO. | m³ | 20 | 350.85 | 443.5996 | 8871.99
04.03.11 | SINAPI | 74007/002 | FORMA TABUAS MADEIRA 3A P/ PECAS CONCRETO ARM, REAPR 2X, INCL MONTAGEM E DESMONTAGEM. | m² | 120.08 | 52.56 | 66.4546 | 7979.87
04.03.12 | SINAPI | 74254/002 | ARMACAO ACO CA-50, DIAM. 6,3 (1/4) À 12,5MM(1/2) -FORNECIMENTO/ CORTE (PERDA DE 10%) / DOBRA / COLOCAÇÃO. | kg | 694 | 6.71 | 8.4838 | 5887.78
04.03.13 | SINAPI | 73929/001 | IMPERMEABILIZACAO DE SUPERFICIE COM CIMENTO ESPECIAL CRISTALIZANTE COM ADESIVO LIQUIDO DE ALTA PERFORMANCE A BASE DE RESINA ACRÍLICA, UMA DE MAO. | m² | 87.46 | 24.51 | 30.9894 | 2710.33
04.03.14 | SINAPI | 73932/001 | GRADE DE FERRO EM BARRA CHATA 3/16" | m² | 1.09 | 233.61 | 295.3664 | 321.95
04.03.15 | COMPOSIÇÃO | CE-008 | COMPORTA MANUAL EM AÇO INOX, NAS DIMENSÕES UTEIS (80X50)CM, COM VEDAÇÃO EM BORRACHA E FECHAMENTO EM PARAFUSOS, CONFORME PROJETO | un | 4 | 373.39 | 472.0982 | 1888.39
04.03.16 | COMPOSIÇÃO | CE-009 | FORNECIMENTO DO MATERIAL HIDRÁULICO DO TRATAMENTO PRELIMINAR | un | 1 | 3439.486 | 4017.3332 | 4017.33
04.03.17 | COMPOSIÇÃO | CE-010 | MONTAGEM HIDRÁULICA DO TRATAMENTO PRELIMINAR | un | 1 | 1107.8 | 1400.6545 | 1400.65
05.04.00 |  |  | ELEVATÓRIA PÓS TRATAMENTO PRELIMINAR |  |  |  |  | 188551.63
04.04.01 | SINAPI | 74077/001 | LOCACAO CONVENCIONAL DE OBRA, ATRAVÉS DE GABARITO DE TABUAS CORRIDAS PONTALETADAS, SEM REAPROVEITAMENTO | m² | 71.68 | 6.76 | 8.5471 | 612.65
04.04.02 | SINAPI | 3070 | ESCAVACAO MEC DE VALA ESCORADA COM RETRO 75 HP, EM MATERIAL DE 1A CATEGORIA ATÉ 1,5M DE PROFUNDIDADE, EXCLUINDO ESGOTAMENTO E ESCORAMENTO | m³ | 60.72 | 6.07 | 7.6746 | 466
04.04.03 | SINAPI | 3071 | ESCAVACAO MEC.VALA ESCORADA MAT 1A CAT C/RETRO DE 1,5 A 3M- EXCLUSIVE ESGOT E ESCORAMENTO | m³ | 33 | 7.73 | 9.7735 | 322.52
04.04.04 | SINAPI | 5622 | REGULARIZACAO E COMPACTACAO MANUAL DE TERRENO COM SOQUETE | m² | 40.48 | 4.64 | 5.8666 | 237.48
04.04.05 | SINAPI | 74015/001 | REATERRO E COMPACTACAO MECANICO DE VALA COM COMPACTADOR MANUAL TIPO SOQUETE VIBRATORIO | m³ | 47.4 | 27.17 | 34.3526 | 1628.31
04.04.06 | SINAPI | 72208 | CARGA MECANIZADA E REMOCAO E ENTULHO COM TRANSPORTE ATE 1KM | m³ | 60.22 | 5.54 | 7.0045 | 421.81
04.04.07 | SINAPI | 72841 | TRANSPORTE COMERCIAL COM CAMINHAO BASCULANTE 6 M3, RODOVIA EM LEITO NATURAL | txkm | 385.41 | 0.86 | 1.0873 | 419.07
04.04.08 | SINAPI | 74034/001 | ESPALHAMENTO DE MATERIAL DE 1A CATEGORIA COM TRATOR DE ESTEIRA COM 153 HP | m³ | 60.22 | 2.08 | 2.6299 | 158.37
04.04.09 | SINAPI | 74164/004 | LASTRO DE BRITA | m³ | 8.1 | 85.35 | 107.9129 | 874.09
04.04.10 | SINAPI | 74115/001 | EXECUÇÃO DE LASTRO EM CONCRETO (1:2,5:6), PREPARO MANUAL | m³ | 2.02 | 344.14 | 435.1158 | 878.93
04.04.11 | SINAPI | 74138/004 | CONCRETO USINADO BOMBEADO FCK=30MPA, INCLUSIVE COLOCACAO, ESPALHAMENTO E ADENSAMENTO MECANICO. | m³ | 15 | 350.85 | 443.5996 | 6653.99
04.04.12 | SINAPI | 74007/002 | FORMA TABUAS MADEIRA 3A P/ PECAS CONCRETO ARM, REAPR 2X, INCL MONTAGEM E DESMONTAGEM. | m² | 171.38 | 52.56 | 66.4546 | 11388.99
04.04.13 | SINAPI | 74254/002 | ARMACAO ACO CA-50, DIAM. 6,3 (1/4) À 12,5MM(1/2) -FORNECIMENTO/ CORTE (PERDA DE 10%) / DOBRA / COLOCAÇÃO. | kg | 1191.5 | 6.71 | 8.4838 | 10108.49
04.04.14 | SINAPI | 73929/001 | IMPERMEABILIZACAO DE SUPERFICIE COM CIMENTO ESPECIAL CRISTALIZANTE COM ADESIVO LIQUIDO DE ALTA PERFORMANCE A BASE DE RESINA ACRÍLICA, UMA DE MAO. | m² | 98.89 | 24.51 | 30.9894 | 3064.54
04.04.15 | SINAPI | 73661 | FORNECIMENTO E INSTALACAO DE TALHA E TROLEY MANUAL DE 1 TONELADA | un | 2 | 1568.98 | 1983.7506 | 3967.5
04.04.16 | COMPOSIÇÃO | CE-004 | PÓRTICO PARA RETIRADA DAS BOMBAS EM PERFIS METÁLICOS, CONFORME PROJETO | un | 1 | 4714.69 | 5961.0507 | 5961.05
04.04.17 | COTAÇÃO |  | CONJUNTO MOTO BOMBA KSB, MODELO KRT K 150-315, 1160 RPM, ROTOR 295 mm, POTÊNCIA 18 CV, CÓDIGO DO MOTOR 20 6W PONTO DE OPERAÇÃO : Q = 211,93 m³/h e H = 12,72 m | un | 2 | 35745 | 41750.3006 | 83500.6
04.04.18 | SINAPI | 73834/002 | INSTALACAO DE CONJ.MOTO BOMBA SUBMERSIVEL DE 11 A 25 CV | un | 2 | 274.77 | 347.4073 | 694.81
04.04.19 | COMPOSIÇÃO | CE-011 | ABRIGO DOS QCM'S | un | 1 | 17679.72 | 22353.4754 | 22353.48
04.04.20 | COTAÇÃO |  | QUADRO DE COMANDO PARA ACIONAMENTO DE 02 MOTORES ELÉTRICOS DE INDUÇÃO EM BAIXA TENSÃO, POTÊNCIA 18 CV, 220V-CA, TRIFÁSICOS, PARTIDA POR INVERSOR DE FREQUÊNCIA, USO ABRIGADO. | un | 1 | 13800 | 16118.4543 | 16118.45
04.04.21 | COMPOSIÇÃO | CE-012 | FORNECIMENTO DO MATERIAL HIDRÁULICO DA ELEVATÓRIA PÓS TRATAMENTO PRELIMINAR | un | 1 | 12029.0406 | 14049.9667 | 14049.97
04.04.22 | COMPOSIÇÃO | CE-013 | APLICAÇÃO DO MATERIAL HIDRÁULICO DA ELEVATÓRIA PÓS TRATAMENTO PRELIMINAR | un | 1 | 3694 | 4670.5343 | 4670.53
05.05.00 |  |  | REATORES UASB |  |  |  |  | 943320.35
04.05.01 | SINAPI | 74077/001 | LOCACAO CONVENCIONAL DE OBRA, ATRAVÉS DE GABARITO DE TABUAS CORRIDAS PONTALETADAS, SEM REAPROVEITAMENTO | m² | 481.6 | 6.76 | 8.5471 | 4116.26
04.05.02 | SINAPI | 74151/001 | ESCAVACAO E CARGA MATERIAL 1A CATEGORIA, UTILIZANDO TRATOR DE ESTEIRAS | m³ | 246.92 | 3.07 | 3.8816 | 958.44
04.05.03 | SINAPI | 74015/001 | REATERRO E COMPACTACAO MECANICO DE VALA COM COMPACTADOR MANUAL TIPO SOQUETE VIBRATORIO | m³ | 31.6 | 27.17 | 34.3526 | 1085.54
04.05.04 | SINAPI | 72208 | CARGA MECANIZADA E REMOCAO E ENTULHO COM TRANSPORTE ATE 1KM | m³ | 215.32 | 5.54 | 7.0045 | 1508.22
04.05.05 | SINAPI | 72841 | TRANSPORTE COMERCIAL COM CAMINHAO BASCULANTE 6 M3, RODOVIA EM LEITO NATURAL | txkm | 1421.11 | 0.86 | 1.0873 | 1545.24
04.05.06 | SINAPI | 74034/001 | ESPALHAMENTO DE MATERIAL DE 1A CATEGORIA COM TRATOR DE ESTEIRA COM 153 HP | m³ | 215.32 | 2.08 | 2.6299 | 566.26
04.05.07 | SINAPI | 74156/003 | ESTACA A TRADO (BROCA) D=20CM C/CONCRETO FCK=15MPA (SEM ARMAÇÃO) | m | 87 | 43.83 | 55.4168 | 4821.26
04.05.08 | SINAPI | 74164/004 | LASTRO DE BRITA | m³ | 270 | 84.48 | 106.8129 | 28839.47
04.05.09 | SINAPI | 74115/001 | EXECUÇÃO DE LASTRO EM CONCRETO (1:2,5:6), PREPARO MANUAL | m³ | 16.46 | 344.14 | 435.1158 | 7162.01
04.05.10 | SINAPI | 74138/004 | CONCRETO USINADO BOMBEADO FCK=30MPA, INCLUSIVE COLOCACAO, ESPALHAMENTO E ADENSAMENTO MECANICO. | m³ | 369.33 | 350.85 | 443.5996 | 163834.64
04.05.11 | SINAPI | 74007/002 | FORMA TABUAS MADEIRA 3A P/ PECAS CONCRETO ARM, REAPR 2X, INCL MONTAGEM E DESMONTAGEM. | m² | 1790.87 | 52.56 | 66.4546 | 119011.54
04.05.12 | SINAPI | 74254/002 | ARMACAO ACO CA-50, DIAM. 6,3 (1/4) À 12,5MM(1/2) -FORNECIMENTO/ CORTE (PERDA DE 10%) / DOBRA / COLOCAÇÃO. | kg | 33246.7 | 6.71 | 8.4838 | 282059.5
04.05.13 | SINAPI | 73685 | EXECUCAO DE CIMBRAMENTO PARA ESCORAMENTO DE FORMAS ELEVADAS DE MADEIRA (LAJES E VIGAS), ACIMA DE 3,30 M DE PE DIREITO, COM PONTALETES (8,0 X8,0 CM) DE MADEIRA DE LEI 1A QUALIDADE E PECAS DE MADEIRA DE 2,5 X 10,0 CM DE 2A QUALIDADE, NAO APARELHADA. | m³ | 1310.4 | 26.82 | 33.9101 | 44435.73
04.05.14 | SINAPI | 73929/001 | IMPERMEABILIZACAO DE SUPERFICIE COM CIMENTO ESPECIAL CRISTALIZANTE COM ADESIVO LIQUIDO DE ALTA PERFORMANCE A BASE DE RESINA ACRÍLICA, UMA DE MAO. | m² | 1085.94 | 24.51 | 30.9894 | 33652.61
04.05.15 | COMPOSIÇÃO | CE-014 | FORNECIMENTO E INSTALAÇÃO DE TERMINAIS DOS TUBOS DE DISTRIBUIÇÃO, EM FIBRA DE VIDRO E RESINA DE POLIÉSTER, CONFORME PROJETO | un | 96 | 125.83 | 159.094 | 15273.03
04.05.16 | SINAPI | 72131 | ALVENARIA EM TIJOLO CERAMICO MACICO 5X10X20CM 1/2 VEZ (ESPESSURA 10CM), ASSENTADO COM ARGAMASSA TRACO 1:2:8 (CIMENTO, CAL E AREIA) | m² | 56.64 | 100.45 | 127.0046 | 7193.54
04.05.17 | SINAPI | 87874 | CHAPISCO APLICADO TANTO EM PILARES E VIGAS DE CONCRETO COMO EM ALVENARIAS DE PAREDES INTERNAS, COM ROLO PARA TEXTURA ACRÍLICA. ARGAMASSA TRAÇO 1:4 E EMULSÃO POLIMÉRICA (ADESIVO) COM PREPARO EM BETONEIRA 400L. AF_06/2014 | m² | 97.2 | 3.6 | 4.5517 | 442.42
04.05.18 | SINAPI | 84076 | REBOCO TRACO 1:3 (CIMENTO E AREIA MEDIA NAO PENEIRADA), BASE PARA TINTA EPOXI, PREPARO MANUAL DA ARGAMASSA | m² | 135.84 | 22.69 | 28.6883 | 3897.01
04.05.19 | SINAPI | 5968 | IMPERMEABILIZACAO DE SUPERFICIE COM ARGAMASSA DE CIMENTO E AREIA (MEDIA), TRACO 1:3, COM ADITIVO IMPERMEABILIZANTE, E=2CM. | m² | 97.2 | 33.19 | 41.964 | 4078.9
04.05.20 | COMPOSIÇÃO | CE-015 | FORNECIMENTO E INSTALAÇÃO DE PLACA VERTEDORA, EM PRFV, NAS DIMENSÕES (38X65)CM, COM VEDAÇÃO EM BORRACHA E FECHAMENTO EM PARAFUSOS, CONFORME PROJETO | un | 12 | 268.82 | 339.8844 | 4078.61
04.05.21 | COMPOSIÇÃO | CE-016 | FORNECIMENTO E INSTALAÇÃO DE PLACA VERTEDORA, EM PRFV, NAS DIMENSÕES (46X45)CM, COM VEDAÇÃO EM BORRACHA E FECHAMENTO EM PARAFUSOS, CONFORME PROJETO | un | 48 | 242.24 | 306.2778 | 14701.33
04.05.22 | SINAPI | 73631 | GUARDA-CORPO EM TUBO DE ACO GALVANIZADO 1 1/2" | m | 79.8 | 264.21 | 334.0557 | 26657.65
04.05.23 | COMPOSIÇÃO | CE-017 | FORNECIMENTO E INSTALAÇÃO DO SEPARADOR TRIFÁSICO | un | 1 | 31270.4916 | 39537.0608 | 39537.06
04.05.24 | COMPOSIÇÃO | CE-018 | FORNECIMENTO E INSTALAÇÃO DE TAMPAS EM FIBRA DE VIDRO OU AÇO INOX, NAS DIMENSÕES (80X80)CM, CONFORME PROJETO | un | 4 | 658.32 | 832.3514 | 3329.41
04.05.25 | COMPOSIÇÃO | CE-019 | FORNECIMENTO E INSTALAÇÃO DE TAMPAS EM FIBRA DE VIDRO OU AÇO INOX, NAS DIMENSÕES (120X30)CM, CONFORME PROJETO | un | 12 | 355.55 | 449.5421 | 5394.51
04.05.26 | COMPOSIÇÃO | CE-020 | FORNECIMENTO DO MATERIAL HIDRÁULICO DO REATOR UASB | un | 1 | 96741.756 | 112994.7514 | 112994.75
04.05.27 | COMPOSIÇÃO | CE-021 | APLICAÇÃO DO MATERIAL HIDRÁULICO DO REATOR UASB | un | 1 | 9606 | 12145.4121 | 12145.41
05.06.00 |  |  | FILTRO BIOLÓGICO PERCOLADOR |  |  |  |  | 626682.54
04.06.01 | SINAPI | 74077/001 | LOCACAO CONVENCIONAL DE OBRA, ATRAVÉS DE GABARITO DE TABUAS CORRIDAS PONTALETADAS, SEM REAPROVEITAMENTO | m² | 530.92 | 6.76 | 8.5471 | 4537.8
04.06.02 | SINAPI | 74151/001 | ESCAVACAO E CARGA MATERIAL 1A CATEGORIA, UTILIZANDO TRATOR DE ESTEIRAS | m³ | 396.94 | 3.07 | 3.8816 | 1540.75
04.06.03 | SINAPI | 74015/001 | REATERRO E COMPACTACAO MECANICO DE VALA COM COMPACTADOR MANUAL TIPO SOQUETE VIBRATORIO | m³ | 247.89 | 27.17 | 34.3526 | 8515.66
04.06.04 | SINAPI | 72208 | CARGA MECANIZADA E REMOCAO E ENTULHO COM TRANSPORTE ATE 1KM | m³ | 149.05 | 5.54 | 7.0045 | 1044.03
04.06.05 | SINAPI | 72841 | TRANSPORTE COMERCIAL COM CAMINHAO BASCULANTE 6 M3, RODOVIA EM LEITO NATURAL | txkm | 1013.56 | 0.86 | 1.0873 | 1102.09
04.06.06 | SINAPI | 74034/001 | ESPALHAMENTO DE MATERIAL DE 1A CATEGORIA COM TRATOR DE ESTEIRA COM 153 HP | m³ | 149.05 | 2.08 | 2.6299 | 391.98
04.06.07 | SINAPI | 74164/004 | LASTRO DE BRITA | m³ | 237.42 | 85.35 | 107.9129 | 25620.67
04.06.08 | SINAPI | 74115/001 | EXECUÇÃO DE LASTRO EM CONCRETO (1:2,5:6), PREPARO MANUAL | m³ | 11.89 | 344.14 | 435.1158 | 5173.53
04.06.09 | SINAPI | 74138/004 | CONCRETO USINADO BOMBEADO FCK=30MPA, INCLUSIVE COLOCACAO, ESPALHAMENTO E ADENSAMENTO MECANICO. | m³ | 215.12 | 350.85 | 443.5996 | 95427.15
04.06.10 | SINAPI | 74007/002 | FORMA TABUAS MADEIRA 3A P/ PECAS CONCRETO ARM, REAPR 2X, INCL MONTAGEM E DESMONTAGEM. | m² | 866.72 | 52.56 | 66.4546 | 57597.53
04.06.11 | SINAPI | 74254/002 | ARMACAO ACO CA-50, DIAM. 6,3 (1/4) À 12,5MM(1/2) -FORNECIMENTO/ CORTE (PERDA DE 10%) / DOBRA / COLOCAÇÃO. | kg | 22180.4 | 6.71 | 8.4838 | 188174.84
04.06.12 | SINAPI | 73929/001 | IMPERMEABILIZACAO DE SUPERFICIE COM CIMENTO ESPECIAL CRISTALIZANTE COM ADESIVO LIQUIDO DE ALTA PERFORMANCE A BASE DE RESINA ACRÍLICA, UMA DE MAO. | m² | 673.78 | 24.51 | 30.9894 | 20880.03
04.06.13 | SINAPI | 73631 | GUARDA-CORPO EM TUBO DE ACO GALVANIZADO 1 1/2" | m | 66.01 | 264.21 | 334.0557 | 22051.02
04.06.14 | COTAÇÃO |  | DISTRIBUIDOR ROTATIVO, CONFORME PROJETO | un | 1 | 73226.92 | 85529.3305 | 85529.33
04.06.15 | COMPOSIÇÃO | CE-022 | FORNECIMENTO E INSTALAÇÃO DE TAMPAS DE FIBRA DE VIDRO OU AÇO INOX, NAS DIMENSÕES (160X160)CM, CONFORME PROJETO | un | 1 | 1727.07 | 2183.6328 | 2183.63
04.06.16 | COMPOSIÇÃO | CE-023 | FORNECIMENTO E INSTALAÇÃO DE TAMPAS EM FIBRA DE VIDRO OU AÇO INOX, NAS DIMENSÕES (110X85)CM, CONFORME PROJETO | un | 8 | 657.87 | 831.7825 | 6654.26
04.06.17 | SINAPI | 73873/002 | LEITO FILTRANTE - FORN.E ENCHIMENTO C/ BRITA NO. 4 | m³ | 440.05 | 138.53 | 175.1514 | 77075.35
04.06.18 | COMPOSIÇÃO | CE-024 | FORNECIMENTO DO MATERIAL HIDRÁULICO DO FILTRO PERCOLADOR | un | 1 | 17050.0548 | 19914.5311 | 19914.53
04.06.19 | COMPOSIÇÃO | CE-025 | APLICAÇÃO DO MATERIAL HIDRÁULICO DO FILTRO PERCOLADOR | un | 1 | 2585 | 3268.3625 | 3268.36
05.07.00 |  |  | DECANTADOR |  |  |  |  | 281574.86
04.07.01 | SINAPI | 74077/001 | LOCACAO CONVENCIONAL DE OBRA, ATRAVÉS DE GABARITO DE TABUAS CORRIDAS PONTALETADAS, SEM REAPROVEITAMENTO | m² | 311.02 | 6.76 | 8.5471 | 2658.3
04.07.02 | SINAPI | 74151/001 | ESCAVACAO E CARGA MATERIAL 1A CATEGORIA, UTILIZANDO TRATOR DE ESTEIRAS | m³ | 601.98 | 3.07 | 3.8816 | 2336.63
04.07.03 | SINAPI | 74015/001 | REATERRO E COMPACTACAO MECANICO DE VALA COM COMPACTADOR MANUAL TIPO SOQUETE VIBRATORIO | m³ | 203.78 | 27.17 | 34.3526 | 7000.37
04.07.04 | SINAPI | 72208 | CARGA MECANIZADA E REMOCAO E ENTULHO COM TRANSPORTE ATE 1KM | m³ | 398.2 | 5.54 | 7.0045 | 2789.21
04.07.05 | SINAPI | 72841 | TRANSPORTE COMERCIAL COM CAMINHAO BASCULANTE 6 M3, RODOVIA EM LEITO NATURAL | txkm | 2707.74 | 0.86 | 1.0873 | 2944.25
04.07.06 | SINAPI | 74034/001 | ESPALHAMENTO DE MATERIAL DE 1A CATEGORIA COM TRATOR DE ESTEIRA COM 153 HP | m³ | 398.2 | 2.08 | 2.6299 | 1047.21
04.07.07 | SINAPI | 74164/004 | LASTRO DE BRITA | m³ | 39.04 | 85.35 | 107.9129 | 4212.92
04.07.08 | SINAPI | 74115/001 | EXECUÇÃO DE LASTRO EM CONCRETO (1:2,5:6), PREPARO MANUAL | m³ | 7.81 | 344.14 | 435.1158 | 3398.25
04.07.09 | SINAPI | 74138/004 | CONCRETO USINADO BOMBEADO FCK=30MPA, INCLUSIVE COLOCACAO, ESPALHAMENTO E ADENSAMENTO MECANICO. | m³ | 89.41 | 350.85 | 443.5996 | 39662.24
04.07.10 | SINAPI | 74007/002 | FORMA TABUAS MADEIRA 3A P/ PECAS CONCRETO ARM, REAPR 2X, INCL MONTAGEM E DESMONTAGEM. | m² | 354.98 | 52.56 | 66.4546 | 23590.05
04.07.11 | SINAPI | 74254/002 | ARMACAO ACO CA-50, DIAM. 6,3 (1/4) À 12,5MM(1/2) -FORNECIMENTO/ CORTE (PERDA DE 10%) / DOBRA / COLOCAÇÃO. | kg | 7492.2 | 6.71 | 8.4838 | 63562.59
04.07.12 | SINAPI | 73929/001 | IMPERMEABILIZACAO DE SUPERFICIE COM CIMENTO ESPECIAL CRISTALIZANTE COM ADESIVO LIQUIDO DE ALTA PERFORMANCE A BASE DE RESINA ACRÍLICA, UMA DE MAO. | m² | 189.52 | 24.51 | 30.9894 | 5873.11
04.07.13 | COTAÇÃO |  | REMOVEDOR DE LODO, CONFORME PROJETO | un | 1 | 85306.41 | 99638.2223 | 99638.22
04.07.14 | COMPOSIÇÃO | CE-026 | FORNECIMENTO E INSTALAÇÃO DE TAMPAS EM FIBRA DE VIDRO OU AÇO INOX, NAS DIMENSÕES (170X170)CM, CONFORME PROJETO | un | 1 | 2513.87 | 3178.4288 | 3178.43
04.07.15 | COMPOSIÇÃO | CE-018 | FORNECIMENTO E INSTALAÇÃO DE TAMPAS EM FIBRA DE VIDRO OU AÇO INOX, NAS DIMENSÕES (80X80)CM, CONFORME PROJETO | un | 1 | 658.32 | 832.3514 | 832.35
04.07.16 | COMPOSIÇÃO | CE-027 | FORNECIMENTO E INSTALAÇÃO DE TAMPAS EM FIBRA DE VIDRO OU AÇO INOX, NAS DIMENSÕES (90X80)CM, CONFORME PROJETO | un | 1 | 717.93 | 907.7197 | 907.72
04.07.17 | COMPOSIÇÃO | CE-028 | FORNECIMENTO E INSTALAÇÃO DE PLACA VERTEDORA, EM PRFV OU AÇO INOX, NAS DIMENSÕES (54X58)CM, COM VEDAÇÃO EM BORRACHA E FECHAMENTO EM PARAFUSOS, CONFORME PROJETO | un | 1 | 310.14 | 392.1276 | 392.13
04.07.18 | COMPOSIÇÃO | CE-029 | FORNECIMENTO DO MATERIAL HIDRÁULICO DO DECANTADOR | un | 1 | 12787.79 | 14936.189 | 14936.19
04.07.19 | COMPOSIÇÃO | CE-030 | APLICAÇÃO DO MATERIAL HIDRÁULICO DO DECANTADOR | un | 1 | 2068 | 2614.69 | 2614.69
05.08.00 |  |  | LEITOS DE SECAGEM |  |  |  |  | 273407.01
04.08.01 | SINAPI | 74077/001 | LOCACAO CONVENCIONAL DE OBRA, ATRAVÉS DE GABARITO DE TABUAS CORRIDAS PONTALETADAS, SEM REAPROVEITAMENTO | m² | 657.72 | 6.76 | 8.5471 | 5621.57
04.08.02 | SINAPI | 74151/001 | ESCAVACAO E CARGA MATERIAL 1A CATEGORIA, UTILIZANDO TRATOR DE ESTEIRAS | m³ | 1365.02 | 3.07 | 3.8816 | 5298.43
04.08.03 | SINAPI | 74015/001 | REATERRO E COMPACTACAO MECANICO DE VALA COM COMPACTADOR MANUAL TIPO SOQUETE VIBRATORIO | m³ | 157.61 | 27.17 | 34.3526 | 5414.31
04.08.04 | SINAPI | 72208 | CARGA MECANIZADA E REMOCAO E ENTULHO COM TRANSPORTE ATE 1KM | m³ | 1207.41 | 5.54 | 7.0045 | 8457.35
04.08.05 | SINAPI | 72841 | TRANSPORTE COMERCIAL COM CAMINHAO BASCULANTE 6 M3, RODOVIA EM LEITO NATURAL | txkm | 8210.39 | 0.86 | 1.0873 | 8927.54
04.08.06 | SINAPI | 74034/001 | ESPALHAMENTO DE MATERIAL DE 1A CATEGORIA COM TRATOR DE ESTEIRA COM 153 HP | m³ | 1207.41 | 2.08 | 2.6299 | 3175.32
04.08.07 | SINAPI | 74138/004 | CONCRETO USINADO BOMBEADO FCK=30MPA, INCLUSIVE COLOCACAO, ESPALHAMENTO E ADENSAMENTO MECANICO. | m³ | 126.6 | 350.85 | 443.5996 | 56159.71
04.08.08 | SINAPI | 74007/002 | FORMA TABUAS MADEIRA 3A P/ PECAS CONCRETO ARM, REAPR 2X, INCL MONTAGEM E DESMONTAGEM. | m² | 145.06 | 52.56 | 66.4546 | 9639.9
04.08.09 | SINAPI | 74254/002 | ARMACAO ACO CA-50, DIAM. 6,3 (1/4) À 12,5MM(1/2) -FORNECIMENTO/ CORTE (PERDA DE 10%) / DOBRA / COLOCAÇÃO. | kg | 3232.04 | 6.71 | 8.4838 | 27420.09
04.08.10 | SINAPI | 87449 | ALVENARIA DE VEDAÇÃO DE BLOCOS VAZADOS DE CONCRETO DE 14X19X39CM (ESPESSURA 14CM) DE PAREDES COM ÁREA LÍQUIDA MENOR QUE 6M² SEM VÃOS E ARGAMASSA DE ASSENTAMENTO COM PREPARO EM BETONEIRA. AF_06/2014_P | m² | 299 | 51.78 | 65.4684 | 19575.05
04.08.11 | SINAPI | 73816/001 | EXECUÇÃO DE DRENO COM TUBOS DE PVC CORRUGADO FLEXÍVEL PERFURADO - DN 100 | m | 296 | 25.45 | 32.1779 | 9524.65
04.08.12 | SINAPI | 73840/001 | ASSENTAMENTO TUBO PVC COM JUNTA ELASTICA - DN 100 P/ESGOTO | m | 24 | 2.53 | 3.1988 | 76.77
04.08.13 | SINAPI | 73873/004 | LEITO FILTRANTE - COLOCACAO DE PEDREGULHOS NOS FILTROS | m³ | 72.25 | 70.04 | 88.5556 | 6398.14
04.08.14 | SINAPI | 73873/003 | LEITO FILTRANTE - COLOCACAO DE AREIA NOS FILTROS | m³ | 148.5 | 63.95 | 80.8556 | 12007.06
04.08.15 | SINAPI | 72132 | ALVENARIA EM TIJOLO CERAMICO MACICO 5X10X20CM ESPELHO (ESPESSURA 5CM), | m² | 495 | 51.8 | 65.4937 | 32419.37
04.08.16 | SINAPI | 73963/002 | POCO DE VISITA PARA REDE DE ESG. SANIT., EM ANEIS DE CONCRETO, DIÂMETRO = 60CM, PROF = 100CM, INCLUINDO DEGRAU, EXCLUINDO TAMPAO FERRO FUNDIDO. | un | 8 | 331.51 | 419.1469 | 3353.18
04.08.17 | COMPOSIÇÃO | CE-031 | FORNECIMENTO E INSTALAÇÃO DE COMPORTA EM ARDÓSIA OU AÇO INOX, NAS DIMENSÕES (27X80X2)CM, COM VEDAÇÃO EM BORRACHA E FECHAMENTO EM PARAFUSOS, CONFORME PROJETO | un | 8 | 237.94 | 300.8411 | 2406.73
04.08.18 | COMPOSIÇÃO | CE-032 | FORNECIMENTO MATERIAL HIDRÁULICO DOS LEITOS DE SECAGEM | un | 2 | 22929.03 | 26781.1972 | 53562.39
04.08.19 | COMPOSIÇÃO | CE-033 | APLICAÇÃO DO MATERIAL HIDRÁULICO DOS LEITOS DE SECAGEM | un | 2 | 1569.75 | 1984.7242 | 3969.45
05.09.00 |  |  | ELEVATÓRIA DE RECIRCULAÇÃO |  |  |  |  | 117877.87
04.09.01 | SINAPI | 74077/001 | LOCACAO CONVENCIONAL DE OBRA, ATRAVÉS DE GABARITO DE TABUAS CORRIDAS PONTALETADAS, SEM REAPROVEITAMENTO | m² | 96.28 | 6.76 | 8.5471 | 822.91
04.09.02 | SINAPI | 3070 | ESCAVACAO MEC DE VALA ESCORADA COM RETRO 75 HP, EM MATERIAL DE 1A CATEGORIA ATÉ 1,5M DE PROFUNDIDADE, EXCLUINDO ESGOTAMENTO E ESCORAMENTO | m³ | 79.43 | 6.07 | 7.6746 | 609.6
04.09.03 | SINAPI | 3071 | ESCAVACAO MEC.VALA ESCORADA MAT 1A CAT C/RETRO DE 1,5 A 3M- EXCLUSIVE ESGOT E ESCORAMENTO | m³ | 31.98 | 7.73 | 9.7735 | 312.56
04.09.04 | SINAPI | 5622 | REGULARIZACAO E COMPACTACAO MANUAL DE TERRENO COM SOQUETE | m² | 41.6 | 4.64 | 5.8666 | 244.05
04.09.05 | SINAPI | 74015/001 | REATERRO E COMPACTACAO MECANICO DE VALA COM COMPACTADOR MANUAL TIPO SOQUETE VIBRATORIO | m³ | 82.17 | 27.17 | 34.3526 | 2822.75
04.09.06 | SINAPI | 72208 | CARGA MECANIZADA E REMOCAO E ENTULHO COM TRANSPORTE ATE 1KM | m³ | 38.01 | 5.54 | 7.0045 | 266.24
04.09.07 | SINAPI | 72841 | TRANSPORTE COMERCIAL COM CAMINHAO BASCULANTE 6 M3, RODOVIA EM LEITO NATURAL | txkm | 243.26 | 0.86 | 1.0873 | 264.51
04.09.08 | SINAPI | 74034/001 | ESPALHAMENTO DE MATERIAL DE 1A CATEGORIA COM TRATOR DE ESTEIRA COM 153 HP | m³ | 38.01 | 2.08 | 2.6299 | 99.96
04.09.09 | SINAPI | 74164/004 | LASTRO DE BRITA | m³ | 8.32 | 85.35 | 107.9129 | 897.83
04.09.10 | SINAPI | 74115/001 | EXECUÇÃO DE LASTRO EM CONCRETO (1:2,5:6), PREPARO MANUAL | m³ | 2.08 | 344.14 | 435.1158 | 905.04
04.09.11 | SINAPI | 74138/004 | CONCRETO USINADO BOMBEADO FCK=30MPA, INCLUSIVE COLOCACAO, ESPALHAMENTO E ADENSAMENTO MECANICO. | m³ | 27 | 350.85 | 443.5996 | 11977.19
04.09.12 | SINAPI | 74007/002 | FORMA TABUAS MADEIRA 3A P/ PECAS CONCRETO ARM, REAPR 2X, INCL MONTAGEM E DESMONTAGEM. | m² | 135.5 | 52.56 | 66.4546 | 9004.6
04.09.13 | SINAPI | 74254/002 | ARMACAO ACO CA-50, DIAM. 6,3 (1/4) À 12,5MM(1/2) -FORNECIMENTO/ CORTE (PERDA DE 10%) / DOBRA / COLOCAÇÃO. | kg | 1498.5 | 6.71 | 8.4838 | 12713.03
04.09.14 | SINAPI | 73929/001 | IMPERMEABILIZACAO DE SUPERFICIE COM CIMENTO ESPECIAL CRISTALIZANTE COM ADESIVO LIQUIDO DE ALTA PERFORMANCE A BASE DE RESINA ACRÍLICA, UMA DE MAO. | m² | 92.12 | 24.51 | 30.9894 | 2854.74
04.09.15 | SINAPI | 73661 | FORNECIMENTO E INSTALACAO DE TALHA E TROLEY MANUAL DE 1 TONELADA | un | 2 | 1568.98 | 1983.7506 | 3967.5
04.09.16 | COMPOSIÇÃO | CE-004 | PÓRTICO PARA RETIRADA DAS BOMBAS EM PERFIS METÁLICOS, CONFORME PROJETO | un | 1 | 4714.69 | 5961.0507 | 5961.05
04.09.17 | COPASA | 65001132 | MONOVIA EM PERFIL METALICO " I " DE 6" - FORNECIMENTO E INSTALACAO | m | 24 | 112.43 | 142.1516 | 3411.64
04.09.18 | SINAPI | 73834/001 | INSTALACAO DE CONJ.MOTO BOMBA SUBMERSIVEL ATE 10 CV | un | 2 | 171.73 | 217.128 | 434.26
04.09.19 | COTAÇÃO |  | CONJUNTO MOTO BOMBA KSB, MODELO KRT E 80 - 251, 1160 RPM, ROTOR 270 mm, POTÊNCIA 6C V, CÓDIGO DO MOTOR 4 6U PONTO DE OPERAÇÃO : Q = 66,13 m³/h e H = 12,13 m | un | 2 | 13492 | 15758.7091 | 31517.42
04.09.20 | COTAÇÃO |  | QUADRO DE COMANDO PARA ACIONAMENTO DE 02 MOTORES ELÉTRICOS DE INDUÇÃO EM BAIXA TENSÃO, POTÊNCIA 6 CV, 220V-CA, TRIFÁSICOS, PARTIDA POR INVERSOR DE FREQUÊNCIA, USO ABRIGADO. | un | 1 | 4980 | 5816.6596 | 5816.66
04.09.21 | COMPOSIÇÃO | CE-034 | FORNECIMENTO DO MATERIAL HIDRÁULICO DA ELEVATÓRIA DE RECIRCULAÇÃO | un | 1 | 14871.26 | 17369.6902 | 17369.69
04.09.22 | COMPOSIÇÃO | CE-035 | APLICAÇÃO DO MATERIAL HIDRÁULICO DA ELEVATÓRIA DE RECIRCULAÇÃO | un | 1 | 4432.8 | 5604.6411 | 5604.64
05.10.00 |  |  | FOTOREATOR |  |  |  |  | 349280.85
05.11.00 |  |  | EDIFICAÇÃO ADMINISTRATIVA - UNIDADE DE APOIO |  |  |  |  | 87809.94
04.10.01 | SINAPI | 74077/001 | LOCACAO CONVENCIONAL DE OBRA, ATRAVÉS DE GABARITO DE TABUAS CORRIDAS PONTALETADAS, SEM REAPROVEITAMENTO | m² | 151.29 | 6.76 | 8.5471 | 1293.08
04.10.02 | SINAPI | 73672 | LIMPEZA MECANIZADA DE TERRENO, INCLUSIVE RETIRADA DE ARVORE ENTRE 0,05M E 0,15M DE DIAMETRO | m² | 151.29 | 0.37 | 0.46781 | 70.78
04.10.03 | SINAPI | 72829 | ESCAVACAO, CARGA E TRANSPORTE DE MATERIAL DE 1A CATEGORIA, CAMINHO DESERVICO REVESTIMENTO PRIMARIO, COM ESCAVADEIRA HIDRAULICA E CAMINHAO BASCULANTE 6 M3, DMT 800 ATE 1.000 M | m³ | 15 | 4.49 | 5.677 | 85.15
04.10.04 | SINAPI | 74005/001 | COMPACTACAO MECANICA, SEM CONTROLE DO GC (C/COMPACTADOR PLACA 400 KG) | m³ | 4 | 4.23 | 5.3482 | 21.39
04.10.05 | SINAPI | 74034/001 | ESPALHAMENTO DE MATERIAL DE 1A CATEGORIA COM TRATOR DE ESTEIRA COM 153 HP | m³ | 11 | 2.08 | 2.6299 | 28.93
04.10.06 | SINAPI | 6042 | CONCRETO NAO ESTRUTURAL, CONSUMO 210KG/M3, PREPARO COM BETONEIRA, SEM LANCAMENTO | m³ | 3 | 271.15 | 342.8304 | 1028.49
04.10.07 | SINAPI | 74138/004 | CONCRETO USINADO BOMBEADO FCK=30MPA, INCLUSIVE COLOCACAO, ESPALHAMENTO E ADENSAMENTO MECANICO. | m³ | 16.62 | 350.85 | 443.5996 | 7372.63
04.10.08 | SINAPI | 74007/002 | FORMA TABUAS MADEIRA 3A P/ PECAS CONCRETO ARM, REAPR 2X, INCL MONTAGEM E DESMONTAGEM. | m² | 35.54 | 52.56 | 66.4546 | 2361.8
04.10.09 | SINAPI | 74254/002 | ARMACAO ACO CA-50, DIAM. 6,3 (1/4) À 12,5MM(1/2) -FORNECIMENTO/ CORTE (PERDA DE 10%) / DOBRA / COLOCAÇÃO. | kg | 206.92 | 6.71 | 8.4838 | 1755.48
04.10.10 | SINAPI | 73974/001 | PISO CIMENTADO RUSTICO TRACO 1:3 (CIMENTO E AREIA), ESPESSURA 2,0CM, P | m² | 25 | 32.49 | 41.079 | 1026.97
04.10.11 | SINAPI | 74104/001 | CAIXA EM ALVENARIA ENTERRADA, DE TIJOLOS CERAMICOS MACICOS 1/2 VEZ DIM | un | 3 | 125.02 | 158.0699 | 474.21
04.10.12 | SINAPI | 74051/001 | CAIXA DE GORDURA DUPLA EM CONCRETO PRE-MOLDADO DN 60MM COM TAMPA - FORNECIMENTO E INSTALACAO | un | 1 | 184.19 | 232.8819 | 232.88
04.10.13 | SINAPI | 73998/003 | ALV ESTRUTURAL BL CONC 15X20X40CM -4.5MPA, ARG.CIM/CAL/AREIA 1:5:11 | m² | 207 | 42.26 | 53.4317 | 11060.37
04.10.14 | SINAPI | 74088/001 | TELHAMENTO COM TELHA DE FIBROCIMENTO ONDULADA, ESPESSURA 6MM, INCLUSO JUNTAS DE VEDACAO E ACESSORIOS DE FIXACAO | m² | 56 | 29.03 | 36.7043 | 2055.44
04.10.15 | SINAPI | 73910/005 | PORTA DE MADEIRA COMPENSADA LISA PARA CERA/VERNIZ, 0,80X2,10M, INCLUSOADUELA 1A, ALIZAR 1A E DOBRADICA COM ANEL | un | 5 | 247.9 | 313.4341 | 1567.17
04.10.16 | SINAPI | 73910/002 | PORTA DE MADEIRA COMPENSADA LISA PARA CERA/VERNIZ, 0,60X2,10M, INCLUSOADUELA 1A, ALIZAR 1A E DOBRADICA COM ANEL | un | 2 | 349.23 | 441.5513 | 883.1
04.10.17 | SINAPI | 74067/002 | JANELA ALUMINIO DE CORRER, 2 FOLHAS PARA VIDRO, COM BANDEIRA, LINHA 25 | m² | 21 | 662.08 | 837.1054 | 17579.21
04.10.18 | SINAPI | 87874 | CHAPISCO APLICADO TANTO EM PILARES E VIGAS DE CONCRETO COMO EM ALVENARIAS DE PAREDES INTERNAS, COM ROLO PARA TEXTURA ACRÍLICA. ARGAMASSA TRAÇO 1:4 E EMULSÃO POLIMÉRICA (ADESIVO) COM PREPARO EM BETONEIRA 400L. AF_06/2014 | m² | 214 | 3.6 | 4.5517 | 974.06
04.10.19 | SINAPI | 74001/001 | REBOCO COM ARGAMASSA PRE-FABRICADA, ESPESSURA 0,5CM, PREPARO MECANICO | m² | 302 | 17.88 | 22.6067 | 6827.22
04.10.20 | SINAPI | 88489 | APLICAÇÃO MANUAL DE PINTURA COM TINTA LÁTEX ACRÍLICA EM PAREDES, DUAS DEMÃOS. AF_06/2014 | m² | 302 | 9.62 | 12.1631 | 3673.26
04.10.21 | SINAPI | 535 | AZULEJO COR BRILHANTE 15 X 15 CM EXTRA | m² | 112 | 19.05 | 24.086 | 2697.63
04.10.22 | SINAPI | 86927 | TANQUE DE MÁRMORE SINTÉTICO SUSPENSO, 22L OU EQUIVALENTE, INCLUSO SIFÃ O TIPO GARRAFA EM PVC, VÁLVULA PLÁSTICA E TORNEIRA DE METAL CROMADO PADRÃO POPULAR - FORNECIMENTO E INSTALAÇÃO. AF_12/2013_P | un | 1 | 173.6 | 219.4924 | 219.49
04.10.23 | COMPOSIÇÃO | CE-036 | BANCADA DO LABORATÓRIO EM LAMINADO MELAMÍNICO TIPO POST-FORMING E CUBA DE AÇO INOX 40X35X15 CM | un | 1 | 973.13 | 1230.3836 | 1230.38
04.10.24 | COMPOSIÇÃO | CE-037 | BANCADA DA COPA EM MÁRMORE DUPLA POLIDA, ESPESSURA 2 CM, COM CUBA DE AÇO INOX 40X35X15 CM | un | 1 | 1094.8 | 1384.2179 | 1384.22
04.10.25 | SINAPI | 73774/001 | DIVISORIA EM MARMORITE ESPESSURA 35MM, CHUMBAMENTO NO PISO E PAREDE COM ARGAMASSA DE CIMENTO E AREIA, POLIMENTO MANUAL, EXCLUSIVE FERRAGENSDIVISORIAS EM MADEIRA OU PAINEIS PRE-FABRICADOS | m² | 20 | 240.34 | 303.8755 | 6077.51
04.10.26 | SINAPI | 73685 | EXECUCAO DE CIMBRAMENTO PARA ESCORAMENTO DE FORMAS ELEVADAS DE MADEIRA (LAJES E VIGAS), ACIMA DE 3,30 M DE PE DIREITO, COM PONTALETES (8,0 X8,0 CM) DE MADEIRA DE LEI 1A QUALIDADE E PECAS DE MADEIRA DE 2,5 X 10,0 CM DE 2A QUALIDADE, NAO APARELHADA. | m³ | 323 | 26.82 | 33.9101 | 10952.95
04.10.27 | COMPOSIÇÃO | CE-038 | FORNECIMENTO DO MATERIAL HIDRÁULICO DA UNIDADE DE APOIO | un | 1 | 3574.954 | 4175.5603 | 4175.56
04.10.28 | COMPOSIÇÃO | CE-039 | APLICAÇÃO DO MATERIAL HIDRÁULICO DA UNIDADE DE APOIO | un | 1 | 554.1 | 700.5801 | 700.58
05.12.00 |  |  | INTERLIGAÇÕES DE PROCESSOS, DRENAGEM E ÁGUA FRIA |  |  |  |  | 313018.44
04.11.01 | SINAPI | 73610 | LOCAÇÃO DE REDES DE ÁGUA OU DE ESGOTO, INCLUSIVE TOPOGRAFO | m | 1690 | 0.83 | 1.0494 | 1773.51
04.11.02 | SINAPI | 3070 | ESCAVACAO MEC DE VALA ESCORADA COM RETRO 75 HP, EM MATERIAL DE 1A CATEGORIA ATÉ 1,5M DE PROFUNDIDADE, EXCLUINDO ESGOTAMENTO E ESCORAMENTO | m³ | 1460.16 | 6.07 | 7.6746 | 11206.21
04.11.03 | SINAPI | 5622 | REGULARIZACAO E COMPACTACAO MANUAL DE TERRENO COM SOQUETE | m² | 1014 | 4.64 | 5.8666 | 5948.75
04.11.04 | SINAPI | 74015/001 | REATERRO E COMPACTACAO MECANICO DE VALA COM COMPACTADOR MANUAL TIPO SOQUETE VIBRATORIO | m³ | 1460.16 | 27.17 | 34.3526 | 50160.26
04.11.05 | SINAPI | 73963/002 | POCO DE VISITA PARA REDE DE ESG. SANIT., EM ANEIS DE CONCRETO, DIÂMETRO = 60CM, PROF = 100CM, INCLUINDO DEGRAU, EXCLUINDO TAMPAO FERRO FUNDIDO. | un | 4 | 331.51 | 419.1469 | 1676.59
04.11.06 | SINAPI | 73963/028 | POCO VISITA ESG SANIT ANEL CONC PRE-MOLD PROF=1,20M C/TAMPAO FF TIPO MEDIO(AD)D=60CM 125KG/DEGRAUS FF/REJUNTAMENTO ANEIS/REVEST LISO CALHA INTERNA C/ARG CIM/AREIA 1:4. BASE/BANQUETA EM CONCR FCK=10MPA | un | 1 | 1002.56 | 1267.5936 | 1267.59
04.11.07 | SINAPI | 73963/029 | POCO VISITA ESG SANIT ANEL CONC PRE-MOLD PROF=1,40M C/TAMPAO FF TIPO MEDIO(AD)D=60CM 125KG/DEGRAUS FF/REJUNTAMENTO ANEIS/REVEST LISO CALHA INTERNA C/ARG CIM/AREIA 1:4. BASE/BANQUETA EM CONCR FCK=10MPA | un | 2 | 1067.2 | 1349.3216 | 2698.64
04.11.08 | SINAPI | 73963/034 | POCO VISITA ESG SANIT ANEL CONC PRE-MOLD PROF=2,30M C/TAMPAO FF TIPO MEDIO(AD)D=60CM 125KG/DEGRAUS FF/REJUNTAMENTO ANEIS/REVEST LISO CALHA INTERNA C/ARG CIM/AREIA 1:4. BASE/BANQUETA EM CONCR FCK=10MPA | un | 2 | 1374.08 | 1737.3275 | 3474.65
04.11.09 | SINAPI | 73963/035 | POCO VISITA ESG SANIT ANEL CONC PRE-MOLD PROF=2,60M C/TAMPAO FF TIPO MEDIO(AD)D=60CM 125KG/DEGRAUS FF/REJUNTAMENTO ANEIS/REVEST LISO CALHA INTERNA C/ARG CIM/AREIA 1:4. BASE/BANQUETA EM CONCR FCK=10MPA | un | 6 | 1490.23 | 1884.1825 | 11305.1
04.11.10 | SINAPI | 21088 | TAMPAO FOFO ARTICULADO 57KG DIAM ABERT 600MM P/ POCO VISITA DE REDE AGUA PLUVIAL, ESGOTO ETC | un | 15 | 367.86 | 465.1063 | 6976.59
04.11.11 | SINAPI | 83447 | CAIXA DE PASSAGEM 40X40X50 FUNDO BRITA COM TAMPA | un | 3 | 140.55 | 177.7054 | 533.12
04.11.12 | COMPOSIÇÃO | CE-040 | PADRÃO DE ENTRADA DE ÁGUA | un | 1 | 697.51 | 881.9016 | 881.9
04.11.13 | COPASA | 65000384 | ASSENTAMENTO DE TUBOS E CONEXOES PVC JS DN 25 DE 32 MM | un | 150 | 0.79 | 0.99884 | 149.83
04.11.14 | COPASA | 65000385 | ASSENTAMENTO DE TUBOS E CONEXOES PVC JS DN 32 DE 40 MM | un | 98 | 1.01 | 1.277 | 125.15
04.11.15 | COPASA | 65000431 | ASSENTAMENTO DE TUBOS E CONEXOES DE FERRO GALVANIZADO, JUNTA ROSCAVEL, DIAMETRO = 2" | un | 56 | 8.39 | 10.608 | 594.05
04.11.16 | COPASA | 65000428 | ASSENTAMENTO DE TUBOS E CONEXOES DE FERRO GALVANIZADO, JUNTA ROSCAVEL, DIAMETRO = 1" | un | 22 | 5.85 | 7.3965 | 162.72
04.11.17 | COPASA | 65000426 | ASSENTAMENTO DE TUBOS E CONEXOES DE FERRO GALVANIZADO, JUNTA ROSCAVEL, DIAMETRO = 1/2" | un | 8 | 4.97 | 6.2839 | 50.27
04.11.18 | SINAPI | 73888/001 | ASSENTAMENTO TUBO PVC COM JUNTA ELASTICA, DN 50 MM - (OU RPVC, OU PVC DEFOFO, OU PRFV) - PARA AGUA. | m | 700 | 1.5 | 1.8965 | 1327.57
04.11.19 | SINAPI | 73840/001 | ASSENTAMENTO TUBO PVC COM JUNTA ELASTICA - DN 100 P/ESGOTO | m | 69.5 | 1.97 | 2.4908 | 173.11
04.11.20 | SINAPI | 73840/003 | ASSENTAMENTO TUBO PVC COM JUNTA ELASTICA - DN 150 P/ESGOTO | m | 135 | 2.25 | 2.8448 | 384.05
04.11.21 | SINAPI | 73840/005 | ASSENTAMENTO TUBO PVC COM JUNTA ELASTICA - DN 250 P/ESGOTO | m | 58 | 3.61 | 4.5643 | 264.73
04.11.22 | SINAPI | 73840/006 | ASSENTAMENTO TUBO PVC COM JUNTA ELASTICA - DN 300 P/ESGOTO | m | 174.5 | 3.98 | 5.0321 | 878.11
04.11.23 | SINAPI | 73879/002 | ASSENTAMENTO DE TUBO DE CONCRETO DIAMETRO 400 MM, JUNTAS COM ANEL DE BORRACHA, MONTAGEM COM AUXÍLIO DE EQUIPAMENTOS | m | 71 | 25.59 | 32.3549 | 2297.2
04.11.24 | SINAPI | 73879/004 | ASSENTAMENTO DE TUBO DE CONCRETO DIAMETRO 600 MM, JUNTAS COM ANEL DE BORRACHA, MONTAGEM COM AUXÍLIO DE EQUIPAMENTOS | m | 148 | 50.23 | 63.5086 | 9399.28
04.11.25 | SINAPI | 73950/001 | CAIXA TIPO BOCA LOBO 30X90X90CM, EM ALV TIJ MACICO 1 VEZ, REVESTIDA COM ARGAMASSA 1:4 CIMENTO:AREIA, SOBRE BASE DE CONCRETO SIMPLES FCK=10MPA, COM GRELHA FOFO 135KG, INCLUINDO ESCAVACAO E REATERRO. | un | 1 | 960.47 | 1214.3768 | 1214.38
04.11.26 | COMPOSIÇÃO | CE-041 | DISSIPADOR DE ENERGIA CONFORME PROJETO |  | 2 | 1216.86 | 1538.5453 | 3077.09
04.11.27 | COMPOSIÇÃO | CE-042 | FORNECIMENTO DO MATERIAL HIDRÁULICO DAS INTERLIGAÇÕES DE PROCESSO, DRENAGEM E ÁGUA FRIA | un | 1 | 99631.285 | 116369.7327 | 116369.73
04.11.28 | COMPOSIÇÃO | CE-043 | APLICAÇÃO DO MATERIAL HIDRÁULICO DAS INTERLIGAÇÕES DE PROCESSO, DRENAGEM E ÁGUA FRIA | un | 1 | 14776 | 18682.1371 | 18682.14
04.11.29 | COMPOSIÇÃO | CE-044 | ETE - RESERVATÓRIO METÁLICO ELEVADO 5 M3 | un | 1 | 47690.45 | 55702.6331 | 55702.63
04.11.30 | COMPOSIÇÃO | CE-047 | BLOCO DE ANCORAGEM 45º/22º | un | 6 | 280.95 | 355.2211 | 2131.33
04.11.31 | COMPOSIÇÃO | CE-048 | BLOCO DE ANCORAGEM 90º | un | 4 | 421.59 | 533.0402 | 2132.16
05.13.00 |  |  | QUEIMADOR DE BIOGÁS |  |  |  |  | 13901.01
04.12.01 | SINAPI | 74077/001 | LOCACAO CONVENCIONAL DE OBRA, ATRAVÉS DE GABARITO DE TABUAS CORRIDAS PONTALETADAS, SEM REAPROVEITAMENTO | m² | 27.5 | 6.76 | 8.5471 | 235.04
04.12.02 | SINAPI | 73965/010 | ESCAVACAO MANUAL DE VALA EM MATERIAL DE 1A CATEGORIA ATE 1,5M EXCLUINDO ESGOTAMENTO / ESCORAMENTO | m³ | 0.5 | 49.27 | 62.2949 | 31.15
04.12.03 | SINAPI | 5622 | REGULARIZACAO E COMPACTACAO MANUAL DE TERRENO COM SOQUETE | m² | 0.36 | 4.64 | 5.8666 | 2.11
04.12.04 | SINAPI | 74164/004 | LASTRO DE BRITA | m³ | 0.18 | 85.35 | 107.9129 | 19.42
04.12.05 | SINAPI | 74115/001 | EXECUÇÃO DE LASTRO EM CONCRETO (1:2,5:6), PREPARO MANUAL | m³ | 0.02 | 344.14 | 435.1158 | 8.7
04.12.06 | SINAPI | 74007/002 | FORMA TABUAS MADEIRA 3A P/ PECAS CONCRETO ARM, REAPR 2X, INCL MONTAGEM E DESMONTAGEM. | m² | 3.28 | 52.56 | 66.4546 | 217.97
04.12.07 | SINAPI | 74254/002 | ARMACAO ACO CA-50, DIAM. 6,3 (1/4) À 12,5MM(1/2) -FORNECIMENTO/ CORTE (KG PERDA DE 10%) / DOBRA / COLOCAÇÃO. | kg | 25 | 6.71 | 8.4838 | 212.1
04.12.08 | SINAPI | 74138/004 | CONCRETO USINADO BOMBEADO FCK=30MPA, INCLUSIVE COLOCAÇÃO, ESPALHAMENTO E ACABAMENTO | m³ | 0.5 | 350.85 | 443.5996 | 221.8
04.12.09 | COTAÇÃO |  | QUEIMADOR DE BIOGÁS COM IGNITOR AUTOMÁTICO E ENERGIA SOLAR MODELO LGM - 3.2 MARCA ITACRETO (EQUIPAMENTO PATENTEADO)APRESENTADA APENAS UMA COTAÇÃO | un | 1 | 10500 | 12264.0413 | 12264.04
04.12.10 | COMPOSIÇÃO | CE-045 | MATERIAL HIDRÁULICO DAO QUEIMADOR DE BIOGÁS | un | 1 | 309.79 | 361.8359 | 361.84
04.12.11 | COMPOSIÇÃO | CE-046 | INSTALAÇÃO DO QUEIMADOR DE BIOGÁS | un | 1 | 258.5 | 326.8363 | 326.84
05.14.00 |  |  | URBANIZAÇÃO |  |  |  |  | 650350.36
04.13.01 | SINAPI | 74142/004 | CERCA COM MOURÕES DE CONCRETO, SEÇÃO "T" PONTA INCLINADA, 7,5X7,5CM, ESPAÇAMENTO DE 3M, CRAVADOS 0,5M, COM 11 FIOS DE ARAME FARPADO Nº14 CLASSE 250 - FORNEC E COLOC. | m | 219 | 43.01 | 54.38 | 11909.22
04.13.02 | SINAPI | 72961 | REGULARIZACAO E COMPACTACAO DE SUBLEITO ATE 20 CM DE ESPESSURA | m² | 4990.2 | 1.16 | 1.4667 | 7318.9
04.13.03 | SINAPI | 73710 | BASE PARA PAVIMENTACAO COM BRITA GRADUADA, INCLUSIVE COMPACTACAO | m³ | 998.04 | 93.88 | 118.6978 | 118465.17
04.13.04 | SINAPI | 72945 | IMPRIMACAO DE BASE DE PAVIMENTACAO COM EMULSAO CM-30 | m² | 4990.2 | 4.53 | 5.7275 | 28581.55
04.13.05 | SINAPI | 72943 | PINTURA DE LIGACAO COM EMULSAO RR-2C | m² | 4990.2 | 1.32 | 1.669 | 8328.4
04.13.06 | SINAPI | 72965 | FABRICAÇÃO E APLICAÇÃO DE CONCRETO BETUMINOSO USINADO A QUENTE(CBUQ),CAP 50/70, EXCLUSIVE TRANSPORTE | t | 359.2944 | 203.75 | 257.6127 | 92558.8
04.13.07 | SINAPI | 73789/001 | MEIO-FIO DE CONCRETO MOLDADO NO LOCAL, USINADO 15 MPA, COM 0,45 M ALTURA X 0,15 M BASE, REJUNTE EM ARGAMASSA TRACO 1:3,5 (CIMENTO E AREIA) | m | 2112 | 93.95 | 118.7863 | 250876.72
04.13.08 | SINAPI | 74012/001 | SARJETA EM CONCRETO, PREPARO MANUAL, COM SEIXO ROLADO, ESPESSURA = 8CM , LARGURA = 40CM. | m | 983 | 38.97 | 49.272 | 48434.36
04.13.09 | SINAPI | 85190 | PORTAO PARA VEICULOS EM BARRAS DE FERRO RETANGULAR CHATA E TELA DE ARAME GALVANIZADO, FIO 8 BWG, MALHA QUADRADA 5X5CM, INCLUSIVE CADEADO E PINTURA PVA EM PILARES DE APOIO DE CONCRETO | un | 1 | 2230.53 | 2820.1859 | 2820.19
04.13.10 | SINAPI | 85191 | PORTAO PARA PEDESTRES EM BARRAS DE FERRO RETANGULAR CHATA E TELA DE ARAME GALVANIZADO, FIO 8 BWG, MALHA QUADRADA 5X5CM, INCLUSIVE CADEADO E PINTURA PVA EM PILARES DE APOIO DE CONCRETO | un | 1 | 933.55 | 1180.3404 | 1180.34
04.04.05 | SINAPI | 74151/001 | ESCAVACAO E CARGA MATERIAL 1A CATEGORIA, UTILIZANDO TRATOR DE ESTEIRAS DE 110 A 160HP COM LAMINA, PESO OPERACIONAL * 13T E PA CARREGADEIRA COM 170 HP. | M3 | 437.5 | 3.07 | 3.88 | 1697.5 | 6586.3
04.04.06 | SINAPI | 72841 | TRANSPORTE COMERCIAL COM CAMINHAO BASCULANTE 6 M3, RODOVIA EM LEITO NATURAL | txkm | 2843.75 | 0.86 | 1.09 | 3099.69
04.04.09 | SINAPI | 74005/002 | COMPACTACAO MECANICA C/ CONTROLE DO GC>=95% DO PN (AREAS) (C/MONIVELADORA 140 HP E ROLO COMPRESSOR VIBRATORIO 80 HP) | m³ | 180 | 4.53 | 5.73 | 1031.4
04.07.08 | SINAPI | 73818/001 | PAVIMENTACAO EM PEDRISCO, ESPESSURA 5CM | m² | 630 | 6.29 | 7.95 | 5008.5
04.13.11 | SINAPI | 84172 | PISO CIMENTADO TRACO 1:3 (CIMENTO E AREIA) ACABAMENTO RUSTICO ESPESSURA 2 CM COM JUNTAS PLASTICAS DE DILATACAO, PREPARO MANUAL DA ARGAMASSA | m² | 675 | 45.54 | 57.5788 | 38865.7
04.13.12 | SINAPI | 74236/001 | GRAMA BATATAIS EM PLACAS | m² | 1205 | 6.48 | 8.193 | 9872.6
04.13.13 | SINAPI | 85178 | PLANTIO DE ARBUSTO COM ALTURA 50 A 100CM, EM CAVA DE 60X60X60CM | m | 274 | 42.52 | 53.7605 | 14730.36
04.13.14 | SINAPI | 73967/002 | PLANTIO DE ARVORE COM ALTURA MAIOR DO QUE 2,00 METROS | un | 44 | 100.14 | 126.6127 | 5570.96
[7 empty] | C/BDI-M | 827216.45 |  | =
[7 empty] | C/BDI-S | 4552559.55
5379776
4279800.83

## CRONOGRAMA
C R O N O G R A M A F Í S I C O - F I N A N C E I R O
CLIENTE: | PREFEITURA DEITAMBACURI | [12 empty] | DATA: | AGO/2015
PROJETO: | AMPLIAÇÃO E MELHORIAS NO SISTEMA DE ESGOTOS SANITÁRIOS
CIDADE: | ITAMBACURI - MG
ITEM | ATIVIDADES | PART.% | MÊS 01 | MÊS 02 | MÊS 03 | MÊS 04 | MÊS 05 | MÊS 06 | MÊS 07 | MÊS 08 | MÊS 09 | MÊS 10 | MÊS 11 | MÊS 12 | SUB-TOTAL
01.00.00 | MOBILIZAÇÃO E DESMOBILIZAÇÃO | 4.2745 | 60 | [10 empty] | 40 | 209101.65 | 100 | 125460.99 | 0 | 0 | 0 | 0 | 0 | 0 | 0 | 0 | 0 | 0 | 83640.66
02.00.00 | ADMINISTRAÇÃO DA OBRA | 9.5858 | 8 | 7 | 8 | 8 | 8 | 8 | 8 | 8 | 8 | 8 | 8 | 13 | 468926.32 | 100 | 37514.1056 | 32824.8424 | 37514.1056 | 37514.1056 | 37514.1056 | 37514.1056 | 37514.1056 | 37514.1056 | 37514.1056 | 37514.1056 | 37514.1056 | 60960.4216
03.00.00 | REDE COLETORA DE ESGOTOS | 6.9215 | 10 | 15 | 15 | 15 | 15 | 15 | 15 | [5 empty] | 338589.68 | 100 | 33858.968 | 50788.452 | 50788.452 | 50788.452 | 50788.452 | 50788.452 | 50788.452 | 0 | 0 | 0 | 0 | 0
05.00.00 | ESTAÇÃO DE TRATAMENTO DE ESGOTOS | [14 empty] | 0 | 0 | 0 | 0 | 0 | 0 | 0 | 0 | 0 | 0 | 0 | 0 | 0
05.01.00 | TERRAPLENAGEM GERAL | 3.9481 | 70 | 30 | [10 empty] | 193135.49 | 100 | 135194.843 | 57940.647 | 0 | 0 | 0 | 0 | 0 | 0 | 0 | 0 | 0 | 0
05.02.00 | ELEVATÓRIA FINAL | 3.0406 | [7 empty] | 25 | 20 | 25 | 30 |  | 148744.55 | 100 | 0 | 0 | 0 | 0 | 0 | 0 | 0 | 37186.1375 | 29748.91 | 37186.1375 | 44623.365 | 0
05.03.00 | TRATAMENTO PRELIMINAR | 0.75406 | [7 empty] | 25 | 20 | 25 | 30 |  | 36887.49 | 100 | 0 | 0 | 0 | 0 | 0 | 0 | 0 | 9221.8725 | 7377.498 | 9221.8725 | 11066.247 | 0
05.04.00 | ELEVATÓRIA PÓS TRATAMENTO PRELIMINAR | 3.8544 | [7 empty] | 25 | 20 | 25 | 30 |  | 188551.63 | 100 | 0 | 0 | 0 | 0 | 0 | 0 | 0 | 47137.9075 | 37710.326 | 47137.9075 | 56565.489 | 0
05.05.00 | REATORES UASB | 19.2834 | [7 empty] | 25 | 30 | 25 | 20 |  | 943320.35 | 100 | 0 | 0 | 0 | 0 | 0 | 0 | 0 | 235830.0875 | 282996.105 | 235830.0875 | 188664.07 | 0
05.06.00 | FILTRO BIOLÓGICO PERCOLADOR | 12.8107 | [7 empty] | 25 | 25 | 20 | 30 |  | 626682.54 | 100 | 0 | 0 | 0 | 0 | 0 | 0 | 0 | 156670.635 | 156670.635 | 125336.508 | 188004.762 | 0
05.07.00 | DECANTADOR | 5.756 | [7 empty] | 25 | 25 | 25 | 25 |  | 281574.86 | 100 | 0 | 0 | 0 | 0 | 0 | 0 | 0 | 70393.715 | 70393.715 | 70393.715 | 70393.715 | 0
05.08.00 | LEITOS DE SECAGEM | 5.589 | [7 empty] | 25 | 25 | 25 | 25 |  | 273407.01 | 100 | 0 | 0 | 0 | 0 | 0 | 0 | 0 | 68351.7525 | 68351.7525 | 68351.7525 | 68351.7525 | 0
05.09.00 | ELEVATÓRIA DE RECIRCULAÇÃO | 2.4097 | [7 empty] | 25 | 25 | 25 | 25 |  | 117877.87 | 100 | 0 | 0 | 0 | 0 | 0 | 0 | 0 | 29469.4675 | 29469.4675 | 29469.4675 | 29469.4675 | 0
05.11.00 | EDIFICAÇÃO ADMINISTRATIVA - UNIDADE DE APOIO | 1.795 | [7 empty] | 25 | 25 | 25 | 25 |  | 87809.94 | 100 | 0 | 0 | 0 | 0 | 0 | 0 | 0 | 21952.485 | 21952.485 | 21952.485 | 21952.485 | 0
05.12.00 | INTERLIGAÇÕES DE PROCESSOS, DRENAGEM E ÁGUA FRIA | 6.3987 | [7 empty] | 25 | 25 | 30 | 20 |  | 313018.44 | 100 | 0 | 0 | 0 | 0 | 0 | 0 | 0 | 78254.61 | 78254.61 | 93905.532 | 62603.688 | 0
05.13.00 | QUEIMADOR DE BIOGÁS | 0.28417 | [11 empty] | 100 | 13901.01 | 100 | 0 | 0 | 0 | 0 | 0 | 0 | 0 | 0 | 0 | 0 | 0 | 13901.01
05.14.00 | URBANIZAÇÃO | 13.2945 | [11 empty] | 100 | 650350.36 | 100 | 0 | 0 | 0 | 0 | 0 | 0 | 0 | 0 | 0 | 0 | 0 | 650350.36
PERCENTUAL GLOBAL SIMPLES |  |  | 6.7873 | 2.8937 | 1.8051 | 1.8051 | 1.8051 | 1.8051 | 1.8051 | 16.1897 | 16.7715 | 15.8691 | 15.9286 | 16.5346 | 4891879.19
VALOR SIMPLES EM R$ |  |  | 332028.9066 | 141553.9414 | 88302.5576 | 88302.5576 | 88302.5576 | 88302.5576 | 88302.5576 | 791982.7756 | 820439.6096 | 776299.5706 | 779209.1466 | 808852.4516 | 4891879.19
PERCENTUAL GLOBAL ACUMULADO |  |  | 6.7873 | 9.681 | 11.4861 | 13.2912 | 15.0963 | 16.9013 | 18.7064 | 34.8962 | 51.6676 | 67.5368 | 83.4654 | 100
VALOR ACUMULADO EM R$ |  |  | 332028.9066 | 473582.848 | 561885.4056 | 650187.9632 | 738490.5208 | 826793.0784 | 915095.636 | 1707078.4116 | 2527518.0212 | 3303817.5918 | 4083026.7384 | 4891879.19
5379776

## COMPOSIÇÕES
COMPOSIÇÕES DE CUSTO
CLIENTE: | PREFEITURA DE ITAMBACURI - MG | [5 empty] | DATA : | AGOSTO/2015
PROJETO: | AMPLIAÇÃO E MELHORIAS NO SISTEMA DE ESGOTOS SANITÁRIOS
LOCALIDADE: | ITAMBACURI - MG
Item | Fonte | Código | Discriminação | Unidade | Quantidade | PREÇO | PREÇO | PREÇO
[6 empty] | Unitário (R$) | Unitário (R$) | TOTAL (R$)
[6 empty] | SIMPLES | L.SOCIAIS
01.00.00 | CE-001 |  | CUSTO MENSAL DA ADMINISTRAÇÃO LOCAL DA OBRA |  |  |  |  | 37088.13
01.01.00 |  |  | MÃO DE OBRA INDIRETA |  |  |  |  | 26362.25
01.01.01 | SINAPI | 2707 | ENGENHEIRO OU ARQUITETO/PLENO - DE OBRA | h | 45 | 76.49 | 76.49 | 3442.05
01.01.02 | SINAPI | 4083 | FEITOR OU ENCARREGADO GERAL DA OBRA DA ETE | h | 180 | 26.65 | 26.65 | 4797
01.01.03 | SINAPI | 4083 | FEITOR OU ENCARREGADO GERAL DOS INTERCEPTORES | h | 180 | 26.65 | 26.65 | 4797
01.01.04 | SINAPI | 2350 | AUXILIAR DE ESCRITÓRIO | h | 180 | 10.79 | 10.79 | 1942.2
01.01.05 | SINAPI | 253 | ALMOXARIFE | h | 180 | 17.06 | 17.06 | 3070.8
01.01.06 | SINAPI | 7592 | TOPÓGRAFO | h | 80 | 12.92 | 12.92 | 1033.6
01.01.07 | SINAPI | 244 | AUXILIAR DE TOPOGRAFIA | h | 80 | 9.7 | 9.7 | 776
01.01.08 | SINAPI | 6122 | APONTADOR OU APROPRIADOR | h | 80 | 10.79 | 10.79 | 863.2
01.01.09 | SINAPI | 6111 | SERVENTE (FAXINA E FOLGA DO VIGIA) | h | 80 | 10.62 | 10.62 | 849.6
01.01.10 | SINAPI | 4095 | MOTORISTA DE VEICULO LEVE | h | 80 | 13.48 | 13.48 | 1078.4
01.01.11 | SINAPI | 20020 | MOTORISTA DE BASCULANTE | h | 80 | 14.59 | 14.59 | 1167.2
01.01.12 | SINAPI | 4093 | MOTORISTA DE CAMINHAO | h | 80 | 14.59 | 14.59 | 1167.2
01.01.13 | SINAPI | 10508 | VIGIA NOTURNO | h | 100 | 13.78 | 13.78 | 1378
01.02.00 |  |  | VEÍCULOS, MÁQUINAS EQUIPAMENTOS |  |  |  |  | 7291.88
01.02.01 | SINAPI | 73847/005 | ALUGUEL CONTAINER/SANIT C/7 VASOS/1 LAVAT/1 MIC LARG=2,20M COMPR=6,20M ALT=2,50M CHAPA ACO NERV TRAPEZ FORRO C/ISOLTERMO-ACUST CHASSIS REFORC PISO COMPENS NAVAL INCL INST ELET/HIDRO-SANIT EXCL TRANSP/CARGA/DESCARGA | mês | 1 | 776.48 | 776.48 | 776.48
01.02.02 | SINAPI | 1160 | VEICULO COMERCIAL LEVE - CAPACIDADE DE CARGA ATE 700 KG COM MOTOR A GASOLINA TIPO VW-SAVEIRO OU SIMILAR | h | 80 | 15.78 | 15.78 | 1262.4
01.02.03 | SINAPI | 1133 | CAMINHÃO BASCULANTE 5,0M3/11T DIESEL TIPO MERCEDES 142HP LK-1214 OU EQUIV (INCL MANUT/OPERACAO) | h | 40 | 55.35 | 55.35 | 2214
01.02.04 | SINAPI | 1140 | CAMINHAO FORD F-4000 OU EQUIV C/ CARROCERIA MADEIRA FIXA - CAP CARGA ATE 5,0T (INCL.MANUT/OPERACAO) | h | 100 | 26.21 | 26.21 | 2621
01.02.05 | SINAPI | 7252 | NIVEL OTICO C/ PRECISAO +/- 0,7MM TIPO WILD NA-2 OU EQUIVALENTE | h | 100 | 1.33 | 1.33 | 133
01.02.06 | SINAPI | 10485 | VIBRADOR DE IMERSAO C/ MOTOR ELETRICO 2HP MONOFASICO QUALQUER DIAM C/ MANGOTE | h | 100 | 1.12 | 1.12 | 112
01.02.07 | SINAPI | 643 | BETONEIRA 320L DIESEL 5,5HP S/ CARREGADOR MECANICO | h | 100 | 1.73 | 1.73 | 173
01.03.00 |  |  | CONSUMOS |  |  |  |  | 3434
01.03.01 | SINAPI | 14250 | TARIFA DE CONSUMO DE ENERGIA ELETRICA COMERCIAL, BAIXA TENSAO | kwh | 600 | 0.48 | 0.48 | 288
01.03.02 | SINAPI | 4221 | OLEO DIESEL COMBUSTIVEL COMUM | L | 600 | 2.91 | 2.91 | 1746
01.03.03 | SINAPI | 4222 | GASOLINA COMUM | L | 400 | 3.5 | 3.5 | 1400
02.00 | CE-002 |  | FORNECIMENTO DO MATERIAL HIDRÁULICO DA REDE INTERCEPTORA DE ESGOTOS |  | 16900 |  |  | 612264.84
02.01 | SINAPI | 9818 | TUBO PVC EB-644 P/ REDE COLET ESG JE DN 150MM | m | 11804 | 17.93 | 17.93 | 211645.72
02.02 | SINAPI | 9819 | TUBO PVC EB-644 P/ REDE COLET ESG JE DN 200MM | m | 1537 | 27.71 | 27.71 | 42590.27
02.03 | SINAPI | 9820 | TUBO PVC EB-644 P/ REDE COLET ESG JE DN 250MM | m | 664 | 47.25 | 47.25 | 31374
02.04 | SINAPI | 9821 | TUBO PVC EB-644 P/ REDE COLET ESG JE DN 300MM | m | 964 | 74.09 | 74.09 | 71422.76
02.05 | COPASA | 25004029 | TUBO FOFO PB K7 DN 150X6,00M | m | 1886 | 130.36 | 130.36 | 245858.96
02.06 | COPASA | 25004030 | TUBO FOFO PB K7 DN 200X6,00M | m | 23 | 162.39 | 162.39 | 3734.97
02.07 | COPASA | 25004032 | TUBO FOFO PB K7 DN 300X6,00M | m | 22 | 256.28 | 256.28 | 5638.16
03.00 | CE-003 |  | RECOMPOSIÇÃO DE PAVIMENTACAO ASFALTICA, EXCLUSIVE TRANSPORTE DO MATERIAL RETIRADO | m |  |  |  | 32
03.01 | SINAPI | 73710 | BASE PARA PAVIMENTACAO COM BRITA GRADUADA, INCLUSIVE COMPACTACAO | m³ | 0.15 | 106.99 | 106.99 | 16.05
03.02 | SINAPI | 72945 | IMPRIMACAO DE BASE DE PAVIMENTACAO COM EMULSAO CM-70 | m² | 1 | 3.54 | 3.54 | 3.54
03.03 | SINAPI | 72943 | PINTURA DE LIGACAO COM EMULSAO RR-2C | m² | 1 | 1.16 | 1.16 | 1.16
03.04 | SINAPI | 73759/002 | PRE-MISTURADO A FRIO COM EMULSAO RM-1C, INCLUSO USINAGEM E APLICACAO EXCLUSIVE TRANSPORTE | m³ | 0.035 | 321.29 | 321.29 | 11.25
04.00 | CE-004 |  | PÓRTICO PARA RETIRADA DAS BOMBAS EM PERFIS METÁLICOS, CONFORME PROJETO |  |  |  |  | 4714.69
04.01 | SINAPI | 10962 | PERFIL ACO ESTRUTURAL "H" - 6" X 6" (QUALQUER ESPESSURA) | kg | 596.25 | 4.05 | 4.05 | 2414.81
04.02 | SINAPI | 6160 | SOLDADOR | h | 44 | 21.34 | 21.34 | 938.96
04.03 | SINAPI | 6121 | AUXILIAR | h | 44 | 9.54 | 9.54 | 419.76
04.04 | SINAPI | 6110 | SERRALHEIRO | h | 44 | 12.2 | 12.2 | 536.8
04.05 | SINAPI | 252 | AUXILIAR DE SERRALHEIRO | h | 44 | 9.19 | 9.19 | 404.36
05.00 | CE-005 |  | FORNECIMENTO DE CESTO EM FIO DE AÇO DE 3 MM, MALHA DE 5 CM, NAS DIMENSÕES (45x45x45) CM, INCLUSIVE GUIAS LATERAIS EM TUBO GALVANIZADO DN 2" E SISTEMA DE FIXAÇÃO, CONFORME PROJETO | un |  |  |  | 860.95
05.01 | SINAPI | 589 | CANTONEIRA ALUMINIO ABAS IGUAIS 2" E = 1/4" | m | 6 | 28.61 | 27.53 | 165.18
05.02 | SINAPI | 11125 | CHAPA ALUMINIO E = 6MM KG | kg | 3 | 14.02 | 26.4 | 79.2
05.03 | SINAPI | 7162 | TELA ARAME GALV FIO 10 BWG (3,4MM) MALHA 2" (5 X 5CM) QUADRADA OU LOSANGO H= 2,0M | m² | 2 | 22.77 | 20.36 | 40.72
05.04 | SINAPI | 7696 | TUBO ACO GALV C/ COSTURA DIN 2440/NBR 5580 CLASSE MEDIA DN 2" (50MM) E=3,65MM - 5,10KG/M | m | 4 | 34.93 | 41.78 | 167.12
05.05 | SINAPI | 11964 | PARAFUSO ACO CHUMBADOR PARABOLT 3/8" X 75MM | un | 4 | 1.2 | 1.92 | 7.68
05.06 | SINAPI | 5104 | REBITE DE ALUMINIO VAZADO DE REPUXO, 3,2 X 8MM - (1KG=1025UNID) | kg | 0.2 | 34.61 | 43.85 | 8.77
05.07 | SINAPI | 252 | AUXILIAR DE SERRALHEIRO | h | 9 | 9.19 | 8.68 | 78.12
05.08 | SINAPI | 6110 | SERRALHEIRO | h | 12 | 12.2 | 9.86 | 118.32
05.09 | SINAPI | 6111 | SERVENTE | h | 12 | 10.62 | 6.46 | 77.52
05.10 | SINAPI | 4750 | PEDREIRO | h | 12 | 12.92 | 9.86 | 118.32
06.00 | CE-006 |  | FORNECIMENTO DO MATERIAL HIDRÁULICO DA ELEVATÓRIA FINAL |  |  |  |  | 19101.6283
06.01 | COTAÇÃO |  | REDUÇÃO FOFO FF CONCÊNTRICA DN 200X150 | un | 2 | 242.82 | 242.82 | 485.64
06.02 | COPASA | 25000089 | CURVA 90º FOFO BB JE DN 200 | un | 2 | 234.3 | 234.3 | 468.6
06.03 | COPASA | 25000143 | CURVA 90º FOFO FF PN25 DN 100 | un | 1 | 134.95 | 134.95 | 134.95
06.04 | COPASA | 25000931 | TOCO FOFO FF PN10 DN100X0,50M | un | 1 | 239.3 | 239.3 | 239.3
06.05 | COPASA | 25038466 | REGISTRO FOFO CBOR.FV S15 PN25 DN100 | un | 1 | 518.74 | 518.74 | 518.74
06.06 | COPASA | 25004193 | TUBO FOFO FF PN10 DN100X1,00M | un | 1 | 274.76 | 274.76 | 274.76
06.07 | COPASA | 25000248 | FLANGE AV.FOFO PN16 DN 200 | un | 11 | 150.56 | 150.56 | 1656.16
06.08 | COPASA | 25004030 | TUBO FOFO PB K7 DN 200X6,00M | m | 7.87 | 162.39 | 162.39 | 1278.0093
06.09 | COPASA | 25003082 | VALVULA RET.FOFO PORT.DUP.WAF.PN25 DN200 | un | 2 | 465.45 | 465.45 | 930.9
06.10 | SINAPI | 3722 | JUNTA GIBAULT FOFO DN 200 | un | 3 | 317.8 | 317.8 | 953.4
06.11 | COPASA | 25003293 | REGISTRO FOFO CBOR.FV S14 PN10 DN200 | un | 2 | 902.11 | 902.11 | 1804.22
06.12 | COPASA | 25000110 | CURVA 45º FOFO FF PN16 DN 200 | un | 1 | 379.15 | 379.15 | 379.15
06.13 | SINAPI | 3610 | JUNCAO FOFO 45 GR C/FLANGES PN-16 DN 200X200 | un | 1 | 979.63 | 979.63 | 979.63
06.14 | COPASA | 25000393 | REDUCAO FOFO FF PN10 DN 250X 200 | un | 1 | 302.93 | 302.93 | 302.93
06.15 | COTAÇÃO |  | HASTE DE PROLONGAMENTO COM ROSCAS L=5,65m | un | 1 | 689.3 | 689.3 | 689.3
06.16 | COTAÇÃO |  | COMPORTA CIRCULAR DE SENTIDO DUPLO DN 300 | un | 1 | 7178.33 | 7178.33 | 7178.33
06.17 | COPASA | 25004032 | TUBO FOFO PB K7 DN 300X6,00M | m | 0.3 | 256.28 | 256.28 | 76.884
06.18 | SINAPI | 11714 | CAIXA SIFONADA PVC 150 X 185 X 75MM C/ GRELHA QUADRADA BRANCA | un | 1 | 31.01 | 31.01 | 31.01
06.19 | SINAPI | 9839 | TUBO PVC PBV SERIE R P/ ESG OU AGUAS PLUVIAIS PREDIAL DN 75MM | m | 1 | 11.54 | 11.54 | 11.54
06.20 | SINAPI | 20068 | TUBO PVC PBV SERIE R P/ ESG OU AGUAS PLUVIAIS PREDIAL DN 50MM | m | 0.5 | 9.07 | 9.07 | 4.535
06.21 | COPASA | 25003566 | ARRUELA BORRACHA FLANGE PN10 DN100 |  | 4 | 1.37 | 1.37 | 5.48
06.22 | COPASA | 25003568 | ARRUELA BORRACHA FLANGE PN10 DN150 | un | 2 | 1.79 | 1.79 | 3.58
06.23 | COPASA | 25003569 | ARRUELA BORRACHA FLANGE PN10 DN200 | un | 19 | 3.02 | 3.02 | 57.38
06.24 | COPASA | 25025390 | PARAFUSO C/PORCAS P/ FLANGE PN10 DN16x80 |  | 32 | 1.8 | 1.8 | 57.6
06.25 | COPASA | 25025256 | PARAFUSO C/PORCAS P/ FLANGES DN20 x 90 |  | 168 | 3.45 | 3.45 | 579.6
07.00 | CE-007 |  | APLICAÇÃO DO MATERIAL HIDRÁULICO EM ELEVATÓRIA DE ESGOTOS |  |  |  |  | 7388
07.01 | SINAPI | 2696 | ENCANADOR OU BOMBEIRO HIDRAULICO | h | 200 | 14.76 | 14.76 | 2952
07.02 | SINAPI | 00000246 | AUXILIAR DE ENCANADOR OU BOMBEIRO HIDRAULICO | h | 400 | 11.09 | 11.09 | 4436
08.00 | CE-008 |  | FORNECIMENTO E INSTALAÇÃO DE COMPORTA EM ARDÓSIA OU AÇO INOX, NAS DIMENSÕES (27X80)CM, COM VEDAÇÃO EM BORRACHA E FECHAMENTO EM PARAFUSOS, CONFORME PROJETO |  |  |  |  | 373.39
08.01 | SINAPI | 11125 | CHAPA ALUMINIO E = 6MM | kg | 19 | 14.02 | 14.02 | 266.38
08.02 | SINAPI | 585 | CANTONEIRA "U" ALUMINIO ABAS IGUAIS 1" E = 3/32 " | kg | 1.8 | 16.98 | 16.98 | 30.56
08.03 | SINAPI | 252 | AUXILIAR DE SERRALHEIRO | h | 5 | 9.19 | 9.19 | 45.95
08.04 | SINAPI | 6110 | SERRALHEIRO | h | 2.5 | 12.2 | 12.2 | 30.5
09.00 | CE-009 |  | FORNECIMENTO DO MATERIAL HIDRÁULICO DO TRATAMENTO PRELIMINAR |  |  |  |  | 3439.486
09.01 | COPASA | 25004032 | TUBO FOFO PB K7 DN 300X6,00M | m | 1.2 | 256.28 | 256.28 | 307.536
09.02 | COPASA | 25000258 | FLANGE AV. FOFO PN10 DN300 | un | 1 | 190.24 | 190.24 | 190.24
09.03 | COPASA | 25003301 | REGISTRO FOFO CBOR.FC S14 PN16 DN300 | un | 1 | 1838.19 | 1838.19 | 1838.19
09.04 | COTAÇÃO |  | ARRUELA BORRACHA P/ FLANGE PN 10 DN 300 | un | 2 | 5.6 | 5.6 | 11.2
09.05 | COTAÇÃO |  | PARAFUSO SEXT C/PORCA M20X 90MM 5.6PB25 | un | 24 | 4.68 | 4.68 | 112.32
09.06 | COTAÇÃO |  | CALHA PARSHALL 6" EM FIBRA DE VIDRO | un | 1 | 980 | 980 | 980
10.00 | CE-010 |  | MONTAGEM HIDRÁULICA DO TRATAMENTO PRELIMINAR | un |  |  |  | 1107.8
10.01 | SINAPI | 2696 | ENCANADOR OU BOMBEIRO HIDRAULICO | h | 45 | 14.76 | 14.76 | 664.2
10.02 | SINAPI | 00000246 | AUXILIAR DE ENCANADOR OU BOMBEIRO HIDRAULICO | h | 40 | 11.09 | 11.09 | 443.6
11.00 | CE-011 |  | ABRIGO PARA OS QCM'S |  |  |  |  | 17679.72
11.01 | SINAPI | 73965/010 | ESCAVACAO MANUAL DE VALA EM MATERIAL DE 1A CATEGORIA ATE 1,5M EXCLUIN DO ESGOTAMENTO / ESCORAMENTO | m³ | 4.13 | 49.27 | 49.27 | 203.49
11.02 | SINAPI | 74115/001 | EXECUÇÃO DE LASTRO EM CONCRETO (1:2,5:6), PREPARO MANUAL | m³ | 0.49 | 344.14 | 344.14 | 168.63
11.03 | SINAPI | 74007/002 | FORMA TABUAS MADEIRA 3A P/ PECAS CONCRETO ARM, REAPR 2X, INCL MONTAGEM E DESMONTAGEM. | m² | 16.52 | 52.56 | 52.56 | 868.29
11.04 | SINAPI | 74254/002 | ARMACAO ACO CA-50, DIAM. 6,3 (1/4) À 12,5MM(1/2) -FORNECIMENTO/ CORTE (PERDA DE 10%) / DOBRA / COLOCAÇÃO. | kg | 157.6 | 6.71 | 6.71 | 1057.5
11.05 | SINAPI | 73972/002 | CONCRETO FCK=20MPA, VIRADO EM BETONEIRA, SEM LANCAMENTO | m³ | 3.94 | 330.94 | 330.94 | 1303.9
11.06 | SINAPI | 74157/003 | LANCAMENTO/APLICACAO MANUAL DE CONCRETO EM ESTRUTURAS | m³ | 3.94 | 65.92 | 65.92 | 259.72
11.07 | SINAPI | 87509 | ALVENARIA DE VEDAÇÃO DE BLOCOS CERÂMICOS FURADOS NA HORIZONTAL DE 14X9X19CM (ESPESSURA 14CM) DE PAREDES COM ÁREA LÍQUIDA MAIOR OU IGUAL A 6M² SEM VÃOS E ARGAMASSA DE ASSENTAMENTO COM PREPARO EM BETONEIRA. AF_06/2014_P | m² | 52.34 | 95.74 | 95.74 | 5011.03
11.08 | SINAPI | 74202/001 | LAJE PRE-MOLDADA P/FORRO, SOBRECARGA 100KG/M2, VAOS ATE 3,50M/E=8CM, C/LAJOTAS E CAP.C/CONC FCK=20MPA, 3CM, INTER-EIXO 38CM, C/ESCORAMENTO (REAPR.3X) E FERRAGEM NEGATIVA | m² | 17.16 | 57.88 | 57.88 | 993.22
11.09 | SINAPI | 73931/001 | ESTRUTURA EM MADEIRA APARELHADA, PARA TELHA ONDULADA DE FIBROCIMENTO, ALUMINIO OU PLASTICA, APOIADA EM LAJE OU PAREDE | m² | 14 | 38.05 | 38.05 | 532.7
11.10 | SINAPI | 84035 | COBERTURA COM TELHA DE FIBROCIMENTO ONDULADA, ESPESSURA 8 MM, INCLUINDO ACESSORIOS, EXCLUINDO MADEIRAMENTO | m² | 14 | 51.92 | 51.92 | 726.88
11.11 | SINAPI | 72106 | RUFO EM CHAPA DE ACO GALVANIZADO N.24, DESENVOLVIMENTO 16CM | m | 16.6 | 19.74 | 19.74 | 327.68
11.12 | SINAPI | 72104 | CALHA EM CHAPA DE ACO GALVANIZADO N.24, DESENVOLVIMENTO 33CM | m | 15 | 28.82 | 28.82 | 432.3
11.13 | SINAPI | 84045 | CONDUTOR PARA CALHA DE BEIRAL, DE PVC, DIAMETRO 88 MM, INCLUINDO CONEXOES E BRACADEIRAS - FORNECIMENTO E COLOCACAO | m | 4.9 | 25.17 | 25.17 | 123.33
11.14 | SINAPI | 87647 | CONTRAPISO EM ARGAMASSA TRAÇO 1:4 (CIMENTO E AREIA), PREPARO MANUAL, APLICADO EM ÁREAS SECAS MAIORES QUE 10M2 SOBRE LAJE, ADERIDO, ESPESSURA 2CM, ACABAMENTO REFORÇADO. AF_06/2014 | m² | 7.5 | 21.7 | 21.7 | 162.75
11.15 | SINAPI | 87893 | CHAPISCO APLICADO TANTO EM PILARES E VIGAS DE CONCRETO COMO EM ALVENARIA DE FACHADA SEM PRESENÇA DE VÃOS, COM COLHER DE PEDREIRO. ARGAMASSA TRAÇO 1:3 COM PREPARO MANUAL. AF_06/2014 | m² | 104.68 | 4.61 | 4.61 | 482.57
11.16 | SINAPI | 74001/001 | REBOCO COM ARGAMASSA PRE-FABRICADA, ESPESSURA 0,5CM, PREPARO MECANICO DA ARGAMASSA | m² | 104.68 | 17.88 | 17.88 | 1871.68
11.17 | SINAPI | 74079/001 | PISO CIMENTADO LISO (QUEIMADO) TRACO 1:4 (CIMENTO E AREIA), ESPESSURA 2,0CM, PREPARO MANUAL, INCLUSO JUNTAS DE DILATACAO | m² | 7.5 | 49.24 | 49.24 | 369.3
11.18 | SINAPI | 74071/002 | PORTA DE ABRIR EM ALUMINIO TIPO VENEZIANA, COM GUARNICAO | m² | 1.47 | 289.15 | 289.15 | 425.05
11.19 | SINAPI | 68052 | JANELA BASCULANTE DE ALUMINIO | m² | 2.25 | 525.48 | 525.48 | 1182.33
11.20 | SINAPI | 88489 | APLICAÇÃO MANUAL DE PINTURA COM TINTA LÁTEX ACRÍLICA EM PAREDES, DUAS DEMÃOS. AF_06/2014 | m² | 104.68 | 9.62 | 9.62 | 1007.02
11.21 | SINAPI | 72116 | VIDRO LISO COMUM TRANSPARENTE, ESPESSURA 3MM | m² | 2.25 | 75.71 | 75.71 | 170.35
12.00 | CE-012 |  | FORNECIMENTO DO MATERIAL HIDRÁULICO DA ELEVATÓRIA PÓS TRATAMENTO PRELIMINAR |  |  |  |  | 12029.0406
12.01 | COTAÇÃO |  | REDUÇÃO FOFO FF CONCÊNTRICA DN 200X150 | un | 2 | 242.82 | 242.82 | 485.64
12.02 | COPASA | 25000833 | CURVA 90º FOFO FF PN10 DN 150 | un | 2 | 288.09 | 288.09 | 576.18
12.03 | COPASA | 25000126 | CURVA 90º FOFO FF PN10 DN 200 | un | 2 | 391.94 | 391.94 | 783.88
12.04 | COPASA | 25000568 | TE RED.FOFO FFF PN25 DN 150X 100 | un | 1 | 243.53 | 243.53 | 243.53
12.05 | COPASA | 25000143 | CURVA 90º FOFO FF PN25 DN 100 | un | 1 | 134.95 | 134.95 | 134.95
12.06 | COPASA | 25000931 | TOCO FOFO FF PN10 DN100X0,50M | un | 1 | 239.3 | 239.3 | 239.3
12.07 | COPASA | 25038466 | REGISTRO FOFO CBOR.FV S15 PN25 DN100 | un | 1 | 518.74 | 518.74 | 518.74
12.08 | COPASA | 25000248 | FLANGE AV.FOFO PN16 DN 200 | un | 11 | 150.56 | 150.56 | 1656.16
12.09 | COPASA | 25004030 | TUBO FOFO PB K7 DN 200X6,00M | m | 6.54 | 162.39 | 162.39 | 1062.0306
12.10 | COPASA | 25003082 | VALVULA RET.FOFO PORT.DUP.WAF.PN25 DN200 | un | 2 | 465.45 | 465.45 | 930.9
12.11 | SINAPI | 3722 | JUNTA GIBAULT FOFO DN 200 | un | 3 | 317.8 | 317.8 | 953.4
12.12 | COPASA | 25003293 | REGISTRO FOFO CBOR.FV S14 PN10 DN200 | un | 2 | 902.11 | 902.11 | 1804.22
12.13 | COPASA | 25000110 | CURVA 45º FOFO FF PN16 DN 200 | un | 1 | 379.15 | 379.15 | 379.15
12.14 | SINAPI | 3610 | JUNCAO FOFO 45 GR C/FLANGES PN-16 DN 200X200 | un | 1 | 979.63 | 979.63 | 979.63
12.15 | COPASA | 25000393 | REDUCAO FOFO FF PN10 DN 250X 200 | un | 1 | 302.93 | 302.93 | 302.93
12.16 | COPASA | 25004193 | TUBO FOFO FF PN10 DN100X1,00M | un | 1 | 274.76 | 274.76 | 274.76
12.17 | COPASA | 25003566 | ARRUELA BORRACHA FLANGE PN10 DN100 | un | 4 | 1.37 | 1.37 | 5.48
12.18 | COPASA | 25003568 | ARRUELA BORRACHA FLANGE PN10 DN150 | un | 2 | 1.79 | 1.79 | 3.58
12.19 | COPASA | 25003569 | ARRUELA BORRACHA FLANGE PN10 DN200 | un | 19 | 3.02 | 3.02 | 57.38
12.20 | COPASA | 25025390 | PARAFUSO C/PORCAS P/ FLANGE PN10 DN16x80 | un | 32 | 1.8 | 1.8 | 57.6
12.21 | COPASA | 25025256 | PARAFUSO C/PORCAS P/ FLANGES DN20 x 90 | un | 168 | 3.45 | 3.45 | 579.6
13.00 | CE-013 |  | APLICAÇÃO DO MATERIAL HIDRÁULICO EM ELEVATÓRIA DE ESGOTOS |  |  |  |  | 3694
13.01 | SINAPI | 2696 | ENCANADOR OU BOMBEIRO HIDRAULICO | h | 100 | 14.76 | 14.76 | 1476
13.02 | SINAPI | 00000246 | AUXILIAR DE ENCANADOR OU BOMBEIRO HIDRAULICO | h | 200 | 11.09 | 11.09 | 2218
14.00 | CE-014 |  | FORNECIMENTO E INSTALAÇÃO DE TERMINAIS DOS TUBOS DE DISTRIBUIÇÃO, EM FIBRA DE VIDRO E RESINA DE POLIÉSTER OU CHAPA DE AÇO INOX, CONFORME PROJETO |  |  |  |  | 125.83
14.01 | SINAPI | 12759 | CHAPA ACO INOX E = 4MM (32KG/M2) | m² | 0.2 | 522.21 | 522.21 | 104.44
14.02 | SINAPI | 252 | AUXILIAR DE SERRALHEIRO | h | 1 | 9.19 | 9.19 | 9.19
14.03 | SINAPI | 6110 | SERRALHEIRO | h | 1 | 12.2 | 12.2 | 12.2
15.00 | CE-015 |  | FORNECIMENTO E INSTALAÇÃO DE PLACA VERTEDORA, EM PRFV OU AÇO INOX, NAS DIMENSÕES (38X65)CM, COM VEDAÇÃO EM BORRACHA E FECHAMENTO EM PARAFUSOS, CONFORME PROJETO |  |  |  |  | 268.82
15.01 | SINAPI | 11125 | CHAPA ALUMINIO E = 6MM | kg | 11.856 | 14.02 | 14.02 | 166.22
15.02 | SINAPI | 585 | CANTONEIRA "U" ALUMINIO ABAS IGUAIS 1" E = 3/32 " | kg | 1.54 | 16.98 | 16.98 | 26.15
15.03 | SINAPI | 252 | AUXILIAR DE SERRALHEIRO | h | 5 | 9.19 | 9.19 | 45.95
15.04 | SINAPI | 6110 | SERRALHEIRO | h | 2.5 | 12.2 | 12.2 | 30.5
16.00 | CE-016 |  | FORNECIMENTO E INSTALAÇÃO DE PLACA VERTEDORA, EM PRFV OU AÇO INOX, NAS DIMENSÕES (46X45)CM, COM VEDAÇÃO EM BORRACHA E FECHAMENTO EM PARAFUSOS, CONFORME PROJETO |  |  |  |  | 242.24
16.01 | SINAPI | 11125 | CHAPA ALUMINIO E = 6MM | kg | 9.936 | 14.02 | 14.02 | 139.3
16.02 | SINAPI | 585 | CANTONEIRA "U" ALUMINIO ABAS IGUAIS 1" E = 3/32 " | kg | 1.56 | 16.98 | 16.98 | 26.49
16.03 | SINAPI | 252 | AUXILIAR DE SERRALHEIRO | h | 5 | 9.19 | 9.19 | 45.95
16.04 | SINAPI | 6110 | SERRALHEIRO | h | 2.5 | 12.2 | 12.2 | 30.5
17.00 | CE-017 |  | FORNECIMENTO E INSTALAÇÃO DO SEPARADOR TRIFÁSICO | un |  |  |  | 31270.4916
17.01 | SINAPI | 7184 | TELHA DE FIBRA DE VIDRO ONDULADA, E = 0,6 MM, DE *0,50 X 2,44* M | un | 330 | 31.3 | 31.3 | 10329
17.02 | SINAPI | 11976 | CHUMBADOR OMEGA C/PARAFUSO OM1404 1/4" | un | 856 | 3.98 | 3.98 | 3406.88
17.03 | SINAPI | 11975 | CHUMBADOR 5/8 X 6" | un | 328 | 11.83 | 11.83 | 3880.24
17.04 | SINAPI | 5104 | REBITE DE ALUMINIO VAZADO DE REPUXO, 4,76 X 12 MM - (1KG=1025UNID) | kg | 1 | 34.61 | 34.61 | 34.61
17.05 | SINAPI | 589 | TUBO OU CANTONEIRA ALUMINIO ABAS IGUAIS 2" E = 1/4" | m | 154 | 28.61 | 28.61 | 4405.94
17.06 | SINAPI | 584 | CANTONEIRA - DN 2"X2" e=3mm | m | 154 | 18.07 | 18.07 | 2782.78
17.07 | SINAPI | 11122 | CHAPA DE ALUMINIO e= 3mm | m² | 46.08 | 14.02 | 14.02 | 646.0416
17.08 | SINAPI | 6110 | SERRALHEIRO | h | 100 | 12.2 | 12.2 | 1220
17.09 | SINAPI | 252 | AUXILIAR DE SERRALHEIRO | h | 100 | 9.19 | 9.19 | 919
17.10 | SINAPI | 6111 | SERVENTE | h | 100 | 10.62 | 10.62 | 1062
17.11 | SINAPI | 4750 | PEDREIRO | h | 100 | 12.92 | 12.92 | 1292
17.12 | SINAPI | 1213 | CARPINTEIRO DE FORMAS | h | 100 | 12.92 | 12.92 | 1292
18.00 | CE-018 |  | FORNECIMENTO E INSTALAÇÃO DE TAMPAS EM FIBRA DE VIDRO OU AÇO INOX, NAS DIMENSÕES (80X80)CM, CONFORME PROJETO |  |  |  |  | 658.32
18.01 | SINAPI | 11125 | CHAPA ALUMINIO E = 6MM | kg | 30.72 | 14.02 | 14.02 | 430.69
18.02 | SINAPI | 585 | CANTONEIRA "U" ALUMINIO ABAS IGUAIS 1" E = 3/32 " | kg | 2.6 | 16.98 | 16.98 | 44.15
18.03 | SINAPI | 252 | AUXILIAR DE SERRALHEIRO | h | 12 | 9.19 | 9.19 | 110.28
18.04 | SINAPI | 6110 | SERRALHEIRO | h | 6 | 12.2 | 12.2 | 73.2
19.00 | CE-019 |  | FORNECIMENTO E INSTALAÇÃO DE TAMPAS EM FIBRA DE VIDRO OU AÇO INOX, NAS DIMENSÕES (120X30)CM, CONFORME PROJETO |  |  |  |  | 355.55
19.01 | SINAPI | 11125 | CHAPA ALUMINIO E = 6MM | kg | 17 | 14.02 | 14.02 | 238.34
19.02 | SINAPI | 585 | CANTONEIRA "U" ALUMINIO ABAS IGUAIS 1" E = 3/32 " | kg | 1.5 | 16.98 | 16.98 | 25.47
19.03 | SINAPI | 252 | AUXILIAR DE SERRALHEIRO | h | 6 | 9.19 | 9.19 | 55.14
19.04 | SINAPI | 6110 | SERRALHEIRO | h | 3 | 12.2 | 12.2 | 36.6
20.00 | CE-020 |  | FORNECIMENTO DO MATERIAL HIDRÁULICO DO REATOR UASB |  |  |  |  | 96741.756
20.01 | COTAÇÃO |  | CAP FOFO JE DN 100 | un | 12 | 54.04 | 54.04 | 648.48
20.02 | COTAÇÃO |  | FLANGE CEGO FOFO PN 10 DN 600 | un | 2 | 1114.66 | 1114.66 | 2229.32
20.03 | COTAÇÃO |  | EXTREMIDADE FOFO JMF PN 10 DN 600 | un | 2 | 2531.3 | 2531.3 | 5062.6
20.04 | COTAÇÃO |  | TE FOFO FFF PN 10 DN 100 X 100 | un | 12 | 209 | 209 | 2508
20.05 | COPASA | 25004017 | TUBO FOFO PB K9 DN 100X6,00M | m | 198 | 111.57 | 111.57 | 22090.86
20.06 | COPASA | 25000246 | FLANGE AV.FOFO PN16 DN 100 | un | 24 | 54.02 | 54.02 | 1296.48
20.07 | COPASA | 25004018 | TUBO FOFO PB K9 DN 150X6,00M | m | 30 | 140.3 | 140.3 | 4209
20.08 | COPASA | 25000247 | FLANGE AV.FOFO PN16 DN 150 | un | 22 | 75.24 | 75.24 | 1655.28
20.09 | COPASA | 25004307 | TUBO FOFO ESG.PB 0,6MPA DN 100X6,00M | m | 24 | 129.2 | 129.2 | 3100.8
20.10 | COPASA | 25004220 | TUBO FOFO ESG.PB 0,6MPA DN 250X6,00M | m | 6 | 235.19 | 235.19 | 1411.14
20.11 | COPASA | 25000248 | FLANGE AV.FOFO PN16 DN 250 | un | 2 | 225.24 | 225.24 | 450.48
20.12 | COTAÇÃO |  | VÁLVULA DE ESFERA FECHAMENTO RÁPIDO AÇO INOX DN 2" | un | 2 | 159.02 | 159.02 | 318.04
20.13 | COTAÇÃO |  | COTOVELO 90G AÇO CARB NPT CL.3000 2" | un | 6 | 16.9 | 16.9 | 101.4
20.14 | COTAÇÃO |  | REDUÇÃO CONCÊNTRICA EM AÇO CARBONO COM EXTREMIDADES BISELADAS PARA SOLDA, DN 3"X2" | un | 2 | 31 | 31 | 62
20.15 | COTAÇÃO |  | VÁLVULA CORTA CHAMAS DN 3" | un | 2 | 3671 | 3671 | 7342
20.16 | SINAPI | 21148 | TUBO ACO PRETO SEM COSTURA SCHEDULE 40/NBR 5590 DN INT 2" E = 3,91MM - 5,43KG/M | m | 43 | 37.47 | 37.47 | 1611.21
20.17 | SINAPI | 6298 | TE FERRO GALV 90G C/ ROSCA 2" | un | 10 | 39.57 | 39.57 | 395.7
20.18 | SINAPI | 6314 | TE REDUCAO FERRO GALV 90G C/ ROSCA 3" X 2.1/2" | un | 2 | 91.14 | 91.14 | 182.28
20.19 | SINAPI | 20113 | FLANGE COM PESCOÇO DE AÇO FORJADO, DN 2.1/2" | un | 2 | 204.14 | 204.14 | 408.28
20.20 | COTAÇÃO |  | VÁLVULA DE ALÍVIO DE PRESSÃO A VÁCUO, DN 2.1/2" | un | 2 | 1265 | 1265 | 2530
20.21 | COTAÇÃO |  | CRUZETA FOFO BBBB JE DN 100 X 100 | un | 24 | 199.99 | 199.99 | 4799.76
20.22 | SINAPI | 00025886 | TUBO DE POLIETILENO DE ALTA DENSIDADE, PEAD, PE-80, DE 75 MM X 6,9 MM PAREDE, ( SRD 11 - PN 12,5 ) P/REDE DE AGUA, ISO 4427/96 | m | 420 | 30.63 | 30.63 | 12864.6
20.23 | SINAPI | 00003508 | JOELHO PVC C/ROSCA 90G P/ AGUA FRIA PREDIAL 2" | un | 24 | 18.18 | 18.18 | 436.32
20.24 | SINAPI | 9860 | TUBO PVC ROSCAVEL EB-892 2" | m | 8.8 | 29.47 | 29.47 | 259.336
20.25 | COTAÇÃO |  | FLANGE CEGO FOFO PN 10 DN 150 | un | 2 | 70 | 70 | 140
20.26 | COTAÇÃO |  | TE RED.FOFO FFF PN 25 DN 150 X 100 | un | 12 | 250 | 250 | 3000
20.27 | SINAPI | 00011671 | REGISTRO PVC ESFERA VS ROSCAVEL DN 2" | un | 12 | 53.13 | 53.13 | 637.56
20.28 | COTAÇÃO |  | CURVA 90º FOFO BB JE DN 150 | un | 4 | 153 | 153 | 612
20.29 |  | 25000087 | CURVA 90º FOFO BB JE DN 100 | un | 24 | 70.12 | 70.12 | 1682.88
20.30 |  | 25000076 | CURVA 45º FOFO BB JE DN 100 | un | 12 | 56.78 | 56.78 | 681.36
20.31 | COTAÇÃO |  | CURVA 90º FOFO BB JE DN 250 | un | 2 | 378 | 378 | 756
20.32 | COTAÇÃO |  | REGISTRO GAVETA FOFO RCFV PN 16 DN 100 | un | 12 | 420 | 420 | 5040
20.33 | COTAÇÃO |  | TE FOFO FFF PN 10 DN 250 X 250 | un | 1 | 902 | 902 | 902
20.34 | SINAPI | 00009818 | TUBO PVC EB-644 P/ REDE COLET ESG JE DN 150MM | m | 156 | 27.53 | 27.53 | 4294.68
20.35 | COTAÇÃO |  | ARRUELA BORRACHA P/ FLANGE PN 10 DN 600 | un | 2 | 50 | 50 | 100
20.36 | COPASA | 25003570 | ARRUELA BORRACHA P/ FLANGE PN 10 DN 250 | un | 3 | 3.49 | 3.49 | 10.47
20.37 | COTAÇÃO |  | ARRUELA BORRACHA P/ FLANGE PN 10 DN 150 | un | 24 | 2.1 | 2.1 | 50.4
20.38 | COTAÇÃO |  | ARRUELA BORRACHA P/ FLANGE PN 10 DN 100 | un | 60 | 1.5 | 1.5 | 90
20.39 | COTAÇÃO |  | PARAFUSO SEXT C/PORCA M16X 80MM 5.6PB25 | un | 480 | 2.55 | 2.55 | 1224
20.40 | COTAÇÃO |  | PARAFUSO SEXT C/PORCA M20X 90MM 5.6PB25 | un | 228 | 4.68 | 4.68 | 1067.04
20.41 | COTAÇÃO |  | PARAFUSO SEXT C/PORCA M27X120 5.6PB25 | un | 40 | 12 | 12 | 480
21.00 | CE-021 |  | APLICAÇÃO DO MATERIAL HIDRÁULICO DO REATOR UASB |  |  |  |  | 9606
21.01 | SINAPI | 00002696 | ENCANADOR OU BOMBEIRO HIDRAULICO | h | 200 | 14.76 | 14.76 | 2952
21.02 | SINAPI | 00000246 | AUXILIAR DE ENCANADOR OU BOMBEIRO HIDRAULICO | h | 600 | 11.09 | 11.09 | 6654
22.00 | CE-022 |  | FORNECIMENTO E INSTALAÇÃO DE TAMPAS EM FIBRA DE VIDRO OU AÇO INOX, NAS DIMENSÕES (160X160)CM, CONFORME PROJETO |  |  |  |  | 1727.07
22.01 | SINAPI | 11125 | CHAPA ALUMINIO E = 6MM | kg | 98.304 | 14.02 | 14.02 | 1378.22
22.02 | SINAPI | 585 | CANTONEIRA "U" ALUMINIO ABAS IGUAIS 1" E = 3/32 " | kg | 11.54 | 16.98 | 16.98 | 195.95
22.03 | SINAPI | 252 | AUXILIAR DE SERRALHEIRO | h | 10 | 9.19 | 9.19 | 91.9
22.04 | SINAPI | 6110 | SERRALHEIRO | h | 5 | 12.2 | 12.2 | 61
23.00 | CE-023 |  | FORNECIMENTO E INSTALAÇÃO DE TAMPAS EM FIBRA DE VIDRO OU AÇO INOX, NAS DIMENSÕES (110X85)CM, CONFORME PROJETO |  |  |  |  | 657.87
23.01 | SINAPI | 11125 | CHAPA ALUMINIO E = 6MM | kg | 31.416 | 14.02 | 14.02 | 440.45
23.02 | SINAPI | 585 | CANTONEIRA "U" ALUMINIO ABAS IGUAIS 1" E = 3/32 " | kg | 3.8 | 16.98 | 16.98 | 64.52
23.03 | SINAPI | 252 | AUXILIAR DE SERRALHEIRO | h | 10 | 9.19 | 9.19 | 91.9
23.04 | SINAPI | 6110 | SERRALHEIRO | h | 5 | 12.2 | 12.2 | 61
24.00 | CE-024 |  | FORNECIMENTO DO MATERIAL HIDRÁULICO DO FILTRO PERCOLADOR |  |  |  |  | 17050.0548
24.01 | COPASA | 25004032 | TUBO FOFO PB K7 DN 300X6,00M | m | 11.41 | 256.28 | 256.28 | 2924.1548
24.02 | COPASA | 25000258 | FLANGE AV. FOFO PN10 DN300 | un | 4 | 190.24 | 190.24 | 760.96
24.03 | COPASA | 25000462 | TE FOFO FFF PN10 DN 300 | un | 1 | 637.42 | 637.42 | 637.42
24.04 | COPASA | 25003301 | REGISTRO FOFO CBOR.FC S14 PN16 DN300 | un | 2 | 1838.19 | 1838.19 | 3676.38
24.05 | COPASA | 25000471 | TE FOFO FFF PN16 DN 300 | un | 1 | 1072.88 | 1072.88 | 1072.88
24.06 | SINAPI | 9821 | TUBO PVC EB-644 P/ REDE COLET ESG JE DN 300MM | m | 15 | 113.78 | 113.78 | 1706.7
24.07 | COPASA | 25000139 | CURVA 90º FOFO FF PN16 DN 300 | un | 1 | 677.5 | 677.5 | 677.5
24.08 | COPASA | 25025849 | COMPORTA QUADRADA FOFO DUP. SENT. 200mm | un | 1 | 3663.73 | 3663.73 | 3663.73
24.09 | COPASA | 25025848 | HASTE DE PROLONGAMENTO 1.1/8 3,10M | un | 1 | 355.63 | 355.63 | 355.63
24.10 | COPASA | 25003486 | MANCAL INTER.FOFO P/HASTE PROL.DN 1.1/8" | un | 1 | 169.41 | 169.41 | 169.41
24.11 | COPASA | 25018262 | PEDESTAL DE SUSPENSAO SIMPLES D 400X400 | un | 1 | 1092.04 | 1092.04 | 1092.04
24.12 | SINAPI | 9833 | TUBO PVC DRENAGEM CORRUGADO FLEXIVEL PERFURADO DN 100 OU 110 | m | 35 | 8.95 | 8.95 | 313.25
25.00 | CE-025 |  | APLICAÇÃO DO MATERIAL HIDRÁULICO DO FILTRO PERCOLADOR |  |  |  |  | 2585
25.01 | SINAPI | 00002696 | ENCANADOR OU BOMBEIRO HIDRAULICO | h | 100 | 14.76 | 14.76 | 1476
25.02 | SINAPI | 00000246 | AUXILIAR DE ENCANADOR OU BOMBEIRO HIDRAULICO | h | 100 | 11.09 | 11.09 | 1109
26.00 | CE-026 |  | FORNECIMENTO E INSTALAÇÃO DE TAMPAS EM FIBRA DE VIDRO OU AÇO INOX, NAS DIMENSÕES (170X170)CM, CONFORME PROJETO |  |  |  |  | 2513.87
26.01 | SINAPI | 11125 | CHAPA ALUMINIO E = 6MM | kg | 138.72 | 14.02 | 14.02 | 1944.85
26.02 | SINAPI | 585 | CANTONEIRA "U" ALUMINIO ABAS IGUAIS 1" E = 3/32 " | kg | 11.9 | 16.98 | 16.98 | 202.06
26.03 | SINAPI | 252 | AUXILIAR DE SERRALHEIRO | h | 24 | 9.19 | 9.19 | 220.56
26.04 | SINAPI | 6110 | SERRALHEIRO | h | 12 | 12.2 | 12.2 | 146.4
27.00 | CE-027 |  | FORNECIMENTO E INSTALAÇÃO DE TAMPAS EM FIBRA DE VIDRO OU AÇO INOX, NAS DIMENSÕES (90X80)CM, CONFORME PROJETO |  |  |  |  | 717.93
27.01 | SINAPI | 11125 | CHAPA ALUMINIO E = 6MM | kg | 34.56 | 14.02 | 14.02 | 484.53
27.02 | SINAPI | 585 | CANTONEIRA "U" ALUMINIO ABAS IGUAIS 1" E = 3/32 " | kg | 2.94 | 16.98 | 16.98 | 49.92
27.03 | SINAPI | 252 | AUXILIAR DE SERRALHEIRO | h | 12 | 9.19 | 9.19 | 110.28
27.04 | SINAPI | 6110 | SERRALHEIRO | h | 6 | 12.2 | 12.2 | 73.2
28.00 | CE-028 |  | FORNECIMENTO E INSTALAÇÃO DE PLACA VERTEDORA, EM PRFV OU AÇO INOX, NAS DIMENSÕES (54X58)CM, COM VEDAÇÃO EM BORRACHA E FECHAMENTO EM PARAFUSOS, CONFORME PROJETO |  |  |  |  | 310.14
28.01 | SINAPI | 11125 | CHAPA ALUMINIO E = 6MM | kg | 15.0336 | 14.02 | 14.02 | 210.77
28.02 | SINAPI | 585 | CANTONEIRA "U" ALUMINIO ABAS IGUAIS 1" E = 3/32 " | kg | 1.35 | 16.98 | 16.98 | 22.92
28.03 | SINAPI | 252 | AUXILIAR DE SERRALHEIRO | h | 5 | 9.19 | 9.19 | 45.95
28.04 | SINAPI | 6110 | SERRALHEIRO | h | 2.5 | 12.2 | 12.2 | 30.5
29.00 | CE-029 |  | FORNECIMENTO DO MATERIAL HIDRÁULICO DO DECANTADOR |  |  |  |  | 12787.79
29.01 | COPASA | 25004032 | TUBO FOFO PB K7 DN 300X6,00M | m | 2.5 | 256.28 | 256.28 | 640.7
29.02 | COPASA | 25000471 | TE FOFO FFF PN16 DN 300 | un | 1 | 1072.88 | 1072.88 | 1072.88
29.03 | COPASA | 25003301 | REGISTRO FOFO CBOR.FC S14 PN16 DN300 | un | 2 | 1838.19 | 1838.19 | 3676.38
29.04 | COTAÇÃO |  | REGISTRO GAVETA FOFO RCBC PN 16 DN 150 | un | 1 | 690.67 | 690.67 | 690.67
29.05 | COPASA | 25000091 | CURVA 90º FOFO BB JE DN 300 | un | 3 | 349.35 | 349.35 | 1048.05
29.06 | SINAPI | 9827 | TUBO PVC DEFOFO EB-1208 P/ REDE AGUA JE 1 MPA DN 300MM | m | 15 | 225.63 | 225.63 | 3384.45
29.07 | SINAPI | 9828 | TUBO PVC DEFOFO EB-1208 P/ REDE AGUA JE 1 MPA DN 150MM | m | 14 | 58.78 | 58.78 | 822.92
29.08 | COTAÇÃO |  | CURVA 90G FOFO BB JE DN 150 | un | 2 | 153 | 153 | 306
29.09 | COTAÇÃO |  | CURVA 45G FOFO BB JE DN 150 | un | 2 | 200 | 200 | 400
29.10 | COTAÇÃO |  | ARRUELA BORRACHA P/ FLANGE PN 10 DN 300 | un | 5 | 5.6 | 5.6 | 28
29.11 | COTAÇÃO |  | ARRUELA BORRACHA P/ FLANGE PN 10 DN 150 | un | 1 | 1.5 | 1.5 | 1.5
29.12 | COTAÇÃO |  | PARAFUSO SEXT C/PORCA M20X 90MM 5.6PB25 | un | 68 | 4.68 | 4.68 | 318.24
29.13 | COTAÇÃO |  | TE FOFO FFF DN 150 X 150 | un | 1 | 198 | 198 | 198
29.14 | COTAÇÃO |  | TUBO FOFO FLANGE E PONTA DN 150 L = 0,92 M | un | 1 | 200 | 200 | 200
30.00 | CE-030 |  | APLICAÇÃO DO MATERIAL HIDRÁULICO DO DECANTADOR |  |  |  |  | 2068
30.01 | SINAPI | 00002696 | ENCANADOR OU BOMBEIRO HIDRAULICO | h | 80 | 14.76 | 14.76 | 1180.8
30.02 | SINAPI | 00000246 | AUXILIAR DE ENCANADOR OU BOMBEIRO HIDRAULICO | h | 80 | 11.09 | 11.09 | 887.2
31.00 | CE-031 |  | FORNECIMENTO E INSTALAÇÃO DE COMPORTA EM ARDÓSIA OU AÇO INOX, NAS DIMENSÕES (27X80)CM, COM VEDAÇÃO EM BORRACHA E FECHAMENTO EM PARAFUSOS, CONFORME PROJETO |  |  |  |  | 237.94
31.01 | SINAPI | 11125 | CHAPA ALUMINIO E = 6MM | kg | 10.368 | 14.02 | 14.02 | 145.36
31.02 | SINAPI | 585 | CANTONEIRA "U" ALUMINIO ABAS IGUAIS 1" E = 3/32 " | kg | 0.95 | 16.98 | 16.98 | 16.13
31.03 | SINAPI | 252 | AUXILIAR DE SERRALHEIRO | h | 5 | 9.19 | 9.19 | 45.95
31.04 | SINAPI | 6110 | SERRALHEIRO | h | 2.5 | 12.2 | 12.2 | 30.5
32.00 | CE-032 |  | FORNECIMENTO MATERIAL HIDRÁULICO DOS LEITOS DE SECAGEM |  |  |  |  | 22929.03
32.01 | SINAPI | 00009817 | TUBO PVC EB-644 P/ REDE COLET ESG JE DN 100MM | m | 1460 | 13.13 | 13.13 | 19169.8
32.02 | COTAÇÃO |  | REGISTRO GAVETA FOFO RCFV PN 16 DN 150 | un | 3 | 640.54 | 640.54 | 1921.62
32.03 | SINAPI | 3653 | JUNCAO PVC 45G NBR 10569 P/ REDE COLET ESG JE BBB DN 100MM | un | 36 | 25.05 | 25.05 | 901.8
32.04 | COTAÇÃO |  | TUBO FOFO FP DN 200 - L = 0,50 M | un | 3 | 258.65 | 258.65 | 775.95
32.05 | COTAÇÃO |  | ARRUELA BORRACHA P/ FLANGE PN 10 DN 150 | un | 1 | 1.5 | 1.5 | 1.5
32.06 | COTAÇÃO |  | PARAFUSO SEXT C/PORCA M20X 90MM 5.6PB25 | un | 8 | 4.68 | 4.68 | 37.44
32.07 | SINAPI | 00007796 | TUBO CONCRETO SIMPLES CLASSE PS1, PB NBR-8890 DN 300MM P/AGUAS PLUVIAIS | m | 4 | 30.23 | 30.23 | 120.92
33.00 | CE-033 |  | APLICAÇÃO DO MATERIAL HIDRÁULICO DOS LEITOS DE SECAGEM |  |  |  |  | 1569.75
33.01 | SINAPI | 00002696 | ENCANADOR OU BOMBEIRO HIDRAULICO | h | 50 | 14.76 | 14.76 | 738
33.02 | SINAPI | 00000246 | AUXILIAR DE ENCANADOR OU BOMBEIRO HIDRAULICO | h | 75 | 11.09 | 11.09 | 831.75
34.00 | CE-034 |  | FORNECIMENTO DO MATERIAL HIDRÁULICO DA ELEVATÓRIA DE RECIRCULAÇÃO |  |  |  |  | 14871.26
34.01 | COTAÇÃO |  | TOCO FOFO FF PN 10 DN 100 X 0,50 M | un | 1 | 158.7 | 158.7 | 158.7
34.02 | COTAÇÃO |  | CURVA 90G FOFO FF PN 16 DN 100 | un | 3 | 138 | 138 | 414
34.03 | COTAÇÃO |  | CURVA 45G FOFO FF PN 16 DN 100 | un | 2 | 135 | 135 | 270
34.04 | COTAÇÃO |  | VALVULA RET FOFO PORT UN FF PN10 DN 100 | un | 2 | 477.71 | 477.71 | 955.42
34.05 | COPASA | 25003011 | REGISTRO GAV.FOFO OVAL ROFC PN25 DN100 | un | 3 | 359.55 | 359.55 | 1078.65
34.06 | COTAÇÃO |  | TE FOFO FFF PN 16 DN 100 X 100 | un | 1 | 209 | 209 | 209
34.07 | COTAÇÃO |  | JUNTA DESMONTAGEM TRAVADA AXIAL. 100PN16 | un | 3 | 430 | 430 | 1290
34.08 | SINAPI | 00003607 | JUNCAO FOFO45 GR C/FLANGES PN-10/16 DN 100X100 | un | 2 | 335.5 | 335.5 | 671
34.09 | COTAÇÃO |  | FLANGE CEGO FOFO PN 16 DN 100 | un | 1 | 46 | 46 | 46
34.10 | COTAÇÃO |  | REDUCAO FOFO FF PN 16 DN 150 X 100 | un | 1 | 187 | 187 | 187
34.11 | COTAÇÃO |  | ARRUELA BORRACHA P/ FLANGE PN 10 DN 100 | un | 29 | 187 | 187 | 5423
34.12 | COTAÇÃO |  | PARAFUSO SEXT C/PORCA M16X 80MM 5.6PB25 | un | 232 | 2.56 | 2.56 | 593.92
34.13 | COTAÇÃO |  | TUBO FOFO FLANGE PONTA DN 100 L=1,00m | un | 1 | 187.2 | 187.2 | 187.2
34.14 | COTAÇÃO |  | TUBO FLANGEADO DN 100 L=1,50m | un | 2 | 335 | 335 | 670
34.15 | COTAÇÃO |  | TUBO FLANGEADO DN 100 L=1,03m | un | 2 | 235 | 235 | 470
34.16 | COTAÇÃO |  | TUBO FLANGEADO DN 100 L=0,44m | un | 1 | 151 | 151 | 151
34.17 | COTAÇÃO |  | TUBO FLANGEADO DN 100 L=0,48m | un | 1 | 156.73 | 156.73 | 156.73
34.18 | COTAÇÃO |  | TUBO FOFO FLANGE PONTA DN 100 L=1,10m | un | 2 | 299.7 | 299.7 | 599.4
34.19 | COPASA | 25036959 | REDUÇÃO F°F° CONCÊNTRICA DN 100X80 | un | 2 | 180.12 | 180.12 | 360.24
34.20 | COTAÇÃO |  | CALHA PARSHALL 6" EM FIBRA DE VIDRO | un | 1 | 980 | 980 | 980
35.00 | CE-035 |  | APLICAÇÃO DO MATERIAL HIDRÁULICO DA ELEVATÓRIA DE RECIRCULAÇÃO |  |  |  |  | 4432.8
35.01 | SINAPI | 00002696 | ENCANADOR OU BOMBEIRO HIDRAULICO | h | 120 | 14.76 | 14.76 | 1771.2
35.02 | SINAPI | 00000246 | AUXILIAR DE ENCANADOR OU BOMBEIRO HIDRAULICO | h | 240 | 11.09 | 11.09 | 2661.6
36.00 | CE-036 |  | BANCADA DO LABORATÓRIO EM LAMINADO MELAMÍNICO TIPO POST-FORMING E CUBA DE AÇO INOX 40X35X15 CM |  |  |  |  | 973.13
36.01 | SINAPI | 1340 | CHAPA LAMINADO MELAMINICO LISO FOSCO E = 1,3MM (1,25X3,08M) | m² | 2.196 | 19.81 | 19.81 | 43.5
36.02 | SINAPI | 73935/002 | ALVENARIA EM TIJOLO CERAMICO FURADO 9X19X19CM, 1 VEZ (ESPESSURA 19 CM) , ASSENTADO EM ARGAMASSA TRACO 1:4 (CIMENTO E AREIA MEDIA NAO PENEIRADA), PREPARO MANUAL, JUNTA1 CM | m² | 0.918 | 60.33 | 60.33 | 55.38
36.03 | SINAPI | 73346 | CONCRETO ARMADO DOSADO 15 MPA INCL MAT P/ 1 M3 PREPARO CONF COMP 5845 COLOC CONF COMP 7090 14 M2 DE AREA MOLDADA FORMAS E ESCORAMENTO CONF COMPS 5306 E 5708 60 KG DE ACO CA-50 INC MAO DE OBRA P/CORTE DOBRAGEM MONTAGEM E COLO | m³ | 0.13 | 1726.37 | 1726.37 | 224.43
36.04 | SINAPI | 13983 | TORNEIRA CROMADA 1/2" OU 3/4" REF 1159 P/ PIA COZ - PADRAO POPULAR | un | 1 | 33.29 | 33.29 | 33.29
36.05 | SINAPI | 1744 | CUBA ACO INOXIDAVEL NUM 3 (40,0X34,0X11,5) CM | un | 1 | 74.43 | 74.43 | 74.43
36.06 | SINAPI | 6157 | VALVULA EM METAL CROMADO TIPO AMERICANA 3.1/2" X 1.1/2" P/ PIA DE COZINHA | un | 1 | 26.94 | 26.94 | 26.94
36.07 | SINAPI | 4750 | PEDREIRO | h | 6 | 12.92 | 12.92 | 77.52
36.08 | SINAPI | 6111 | SERVENTE | h | 12 | 10.62 | 10.62 | 127.44
36.09 | SINAPI | 2696 | BOMBEIRO HIDRAULICO | h | 12 | 14.76 | 14.76 | 177.12
36.10 | SINAPI | 246 | AUXILIAR DE BOMBEIRO HIDRAULICO | h | 12 | 11.09 | 11.09 | 133.08
37.00 | CE-037 |  | BANCADA DA COPA EM MÁRMORE DUPLA POLIDA, ESPESSURA 2 CM, COM CUBA DE AÇO INOX 40X35X15 CM |  |  |  |  | 1094.8
37.01 | SINAPI | 545 | BANCA MARMORE BRANCO NACIONAL E = 3CM, POLIDO C/ FURO PARA CUBA | m² | 1.31 | 554.88 | 554.88 | 726.89
37.02 | SINAPI | 73935/002 | ALVENARIA EM TIJOLO CERAMICO FURADO 9X19X19CM, 1 VEZ (ESPESSURA 19 CM) , ASSENTADO EM ARGAMASSA TRACO 1:4 (CIMENTO E AREIA MEDIA NAO PENEIRADA), PREPARO MANUAL, JUNTA1 CM | m² | 1.02 | 60.33 | 60.33 | 61.54
37.03 | SINAPI | 1744 | CUBA ACO INOXIDAVEL NUM 3 (40,0X34,0X11,5) CM | un | 1 | 74.43 | 74.43 | 74.43
37.04 | SINAPI | 6157 | VALVULA EM METAL CROMADO TIPO AMERICANA 3.1/2" X 1.1/2" P/ PIA DE COZINHA | un | 1 | 26.94 | 26.94 | 26.94
37.05 | SINAPI | 13983 | TORNEIRA CROMADA 1/2" OU 3/4" REF 1159 P/ PIA COZ - PADRAO POPULAR | un | 1 | 33.29 | 33.29 | 33.29
37.06 | SINAPI | 4750 | PEDREIRO | h | 4 | 12.92 | 12.92 | 51.68
37.07 | SINAPI | 6111 | SERVENTE | h | 4 | 10.62 | 10.62 | 42.48
37.08 | SINAPI | 2696 | BOMBEIRO HIDRAULICO | h | 3 | 14.76 | 14.76 | 44.28
37.09 | SINAPI | 246 | AUXILIAR DE BOMBEIRO HIDRAULICO | h | 3 | 11.09 | 11.09 | 33.27
38.00 | CE-038 |  | FORNECIMENTO DO MATERIAL HIDRÁULICO DA UNIDADE DE APOIO |  |  |  |  | 3574.954
38.01 | SINAPI | 00003517 | JOELHO PVC SOLD 90G BB P/ ESG PREDIAL DN 40MM | un | 19 | 1.36 | 1.36 | 25.84
38.02 | SINAPI | 00020155 | JOELHO PVC SERIE R P/ ESG PREDIAL 90G DN 50 MM | un | 1 | 7.1 | 7.1 | 7.1
38.03 | SINAPI | 00010420 | VASO SANITARIO SIFONADO LOUCA BRANCA - PADRAO POPULAR | un | 2 | 114.83 | 114.83 | 229.66
38.04 | SINAPI | 00010429 | LAVATORIO LOUCA COR SUSPENSO 29,5 X 39CM OU EQUIV - PADRAO POPULAR | un | 4 | 89.37 | 89.37 | 357.48
38.05 | SINAPI | 00011955 | PARAFUSO LATAO ACAB CROMADO P/ FIXAR PECA SANITARIA - INCL PORCA CEGA, ARRUELA E BUCHA DE NYLON S-10 | un | 8 | 2.23 | 2.23 | 17.84
38.06 | SINAPI | 00011868 | CAIXA D'AGUA FIBRA DE VIDRO 1000L | un | 1 | 314.73 | 314.73 | 314.73
38.07 | SINAPI | 00013399 | QUADRO DE DISTRIBUICAO DE EMBUTIR SEM BARRAMENTO P/ 3 DISJUNTORES UNIPOLARES, COM PORTA EM CHAPA DE ACO GALV | un | 3 | 14.03 | 14.03 | 42.09
38.08 | SINAPI | 00002690 | ELETRODUTO PVC FLEXIVEL CORRUGADO 32MM TIPO TIGREFLEX OU EQUIV | m | 60 | 2.83 | 2.83 | 169.8
38.09 | SINAPI | 00003080 | FECHADURA EMBUTIR EXTERNA (C/ CILINDRO) COMPLETA - LINHA POPULAR | CJ | 2 | 36.45 | 36.45 | 72.9
38.10 | SINAPI | 00003097 | FECHADURA EMBUTIR P/ PORTA DE BANHEIRO, COMPLETA - LINHA POPULAR | CJ | 1 | 27.87 | 27.87 | 27.87
38.11 | SINAPI | 00007606 | TORNEIRA DE BOIA REAL 3/4" C/ BALAO METALICO | un | 1 | 29.78 | 29.78 | 29.78
38.12 | SINAPI | 00009836 | TUBO PVC P/ ESG PREDIAL DN 100MM | m | 18 | 8.75 | 8.75 | 157.5
38.13 | SINAPI | 00009837 | TUBO PVC SERIE NORMAL - ESGOTO PREDIAL DN 75MM - NBR 5688 | m | 6 | 7.23 | 7.23 | 43.38
38.14 | SINAPI | 00009838 | TUBO PVC P/ ESG PREDIAL DN 50MM | m | 24 | 5.72 | 5.72 | 137.28
38.15 | SINAPI | 00009835 | TUBO PVC P/ ESG PREDIAL DN 40MM | m | 24 | 3.02 | 3.02 | 72.48
38.16 | SINAPI | 00003516 | JOELHO PVC SOLD 45G BB P/ ESG PREDIAL DN 40MM | un | 6 | 1.28 | 1.28 | 7.68
38.17 | SINAPI | 00003662 | JUNCAO SIMPLES PVC P/ ESG PREDIAL DN 50X50MM | un | 2 | 5.12 | 5.12 | 10.24
38.18 | SINAPI | 00003658 | JUNCAO SIMPLES PVC P/ ESG PREDIAL DN 75X75MM | un | 2 | 10.18 | 10.18 | 20.36
38.19 | SINAPI | 00007097 | TE SANITARIO PVC P/ ESG PREDIAL DN 50X50MM | un | 1 | 5.02 | 5.02 | 5.02
38.20 | SINAPI | 00011714 | CAIXA SIFONADA PVC 150 X 185 X 75MM C/ GRELHA QUADRADA BRANCA | un | 2 | 24.1 | 24.1 | 48.2
38.21 | SINAPI | 00011715 | CAIXA SIFONADA PVC 150 X 185 X 75MM C/ TAMPA CEGA QUADRADA BRANCA | un | 1 | 26.2 | 26.2 | 26.2
38.22 | SINAPI | 00005103 | CAIXA SIFONADA PVC 100 X 100 X 50MM C/ GRELHA REDONDA BRANCA | un | 3 | 10.52 | 10.52 | 31.56
38.23 | SINAPI | 00009838 | TUBO PVC P/ ESG PREDIAL DN 50MM | m | 15 | 5.72 | 5.72 | 85.8
38.24 | SINAPI | 00009869 | TUBO PVC SOLDAVEL EB-892 P/AGUA FRIA PREDIAL DN 32MM | m | 15 | 5.7 | 5.7 | 85.5
38.25 | SINAPI | 00009868 | TUBO PVC SOLDAVEL EB-892 P/AGUA FRIA PREDIAL DN 25MM | m | 33 | 2.5 | 2.5 | 82.5
38.26 | SINAPI | 00009867 | TUBO PVC SOLDAVEL EB-892 P/AGUA FRIA PREDIAL DN 20MM | m | 4 | 1.84 | 1.84 | 7.36
38.27 | SINAPI | 3535 | JOELHO PVC SOLD 90G P/AGUA FRIA PREDIAL 40 MM | un | 1 | 2.84 | 2.84 | 2.84
38.28 | SINAPI | 00007140 | TE PVC SOLD 90G P/ AGUA FRIA PREDIAL 32MM | un | 2 | 2.6 | 2.6 | 5.2
38.29 | SINAPI | 00000829 | BUCHA REDUCAO PVC SOLD CURTA P/ AGUA FRIA PRED 32MM X 25MM | un | 7 | 0.47 | 0.47 | 3.29
38.30 | SINAPI | 00000828 | BUCHA REDUCAO PVC SOLD CURTA P/ AGUA FRIA PRED 25MM X 20MM | un | 2 | 0.28 | 0.28 | 0.56
38.31 | SINAPI | 00007104 | TE REDUCAO PVC SOLD 90G P/ AGUA FRIA PREDIAL 25 MM X 20 MM | un | 4 | 2.31 | 2.31 | 9.24
38.32 | SINAPI | 00003536 | JOELHO PVC SOLD 90G P/AGUA FRIA PREDIAL 32 MM | un | 5 | 1.23 | 1.23 | 6.15
38.33 | SINAPI | 00003542 | JOELHO PVC SOLD 90G P/AGUA FRIA PREDIAL 25 MM | un | 15 | 0.38 | 0.38 | 5.7
38.34 | SINAPI | 00009895 | UNIAO PVC SOLD P/AGUA FRIA PREDIAL 32MM | un | 5 | 9.14 | 9.14 | 45.7
38.35 | SINAPI | 3515 | JOELHO PVC SOLD 90G C/BUCHA DE LATAO 20MM X 1/2" | un | 7 | 3.74 | 3.74 | 26.18
38.36 | SINAPI | 3524 | JOELHO PVC SOLD 90G C/BUCHA DE LATAO 25MM X 3/4" | un | 5 | 4.83 | 4.83 | 24.15
38.37 | SINAPI | 00000108 | ADAPTADOR PVC SOLDAVEL CURTO C/ BOLSA E ROSCA P/ REGISTRO 32MM X 1" | un | 4 | 1.41 | 1.41 | 5.64
38.38 | SINAPI | 00000065 | ADAPTADOR PVC SOLDAVEL CURTO C/ BOLSA E ROSCA P/ REGISTRO 25MM X 3/4" | un | 8 | 0.67 | 0.67 | 5.36
38.39 | SINAPI | 6021 | REGISTRO PRESSAO 3/4" REF 1416 - C/ CANOPLA ACAB CROMADO SIMPLES | un | 2 | 55.27 | 55.27 | 110.54
38.40 | SINAPI | 00006013 | REGISTRO GAVETA 1" REF 1509-C - C/ CANOPLA ACAB CROMADO SIMPLES | un | 2 | 61.22 | 61.22 | 122.44
38.41 | SINAPI | 3874 | LUVA REDUCAO PVC SOLDAVEL / ROSCA C/ BUCHA LATAO 25MM X 1/2" | un | 2 | 4.21 | 4.21 | 8.42
38.42 | SINAPI | 00000098 | ADAPTADOR PVC SOLDAVEL C/ FLANGES E ANEL DE VEDACAO P/ CAIXA D' AGUA 40MM 11/4" | un | 1 | 22.34 | 22.34 | 22.34
38.43 | SINAPI | 00000097 | ADAPTADOR PVC SOLDAVEL C/ FLANGES E ANEL DE VEDACAO P/ CAIXA D' AGUA 32MM 1" | un | 1 | 13.77 | 13.77 | 13.77
38.44 | SINAPI | 00000096 | ADAPTADOR PVC SOLDAVEL C/ FLANGES E ANEL DE VEDACAO P/ CAIXA D' AGUA 25MM 3/4" | un | 2 | 9.85 | 9.85 | 19.7
38.45 | SINAPI | 00003500 | JOELHO PVC SOLD 45G P/ AGUA FRIA PRED 25 MM | un | 2 | 0.99 | 0.99 | 1.98
38.46 | SINAPI | 00007141 | TE PVC SOLD 90G P/ AGUA FRIA PREDIAL 40MM | un | 1 | 6.63 | 6.63 | 6.63
38.47 | SINAPI | 00006005 | REGISTRO GAVETA 3/4" REF 1509-C - C/ CANOPLA ACAB CROMADO SIMPLES | un | 4 | 60.58 | 60.58 | 242.32
38.48 | SINAPI | 00006014 | REGISTRO GAVETA 3/4" REF 1509-C - C/ CANOPLA ACAB CROMADO SIMPLES | un | 1 | 103.1 | 103.1 | 103.1
38.49 | SINAPI | 00000109 | ADAPTADOR PVC SOLDAVEL CURTO C/ BOLSA E ROSCA P/ REGISTRO 40MM X 1 1/4" | un | 2 | 3.02 | 3.02 | 6.04
38.50 | SINAPI | 00003855 | LUVA PVC SOLDAVEL C/ BUCHA LATAO 20 MM X 1/2" | un | 1 | 3.89 | 3.89 | 3.89
38.51 | SINAPI | 00007139 | TE PVC SOLD 90G P/ AGUA FRIA PREDIAL 25MM | un | 1 | 0.87 | 0.87 | 0.87
38.52 | SINAPI | 00007606 | TORNEIRA DE BOIA REAL 3/4" C/ BALAO METALICO | un | 1 | 29.78 | 29.78 | 29.78
38.53 | SINAPI | 3499 | JOELHO PVC SOLD 45G P/ AGUA FRIA PRED 20 MM | un | 2 | 0.52 | 0.52 | 1.04
38.54 | SINAPI | 00006021 | REGISTRO PRESSAO 1/2" REF 1416 - C/ CANOPLA ACAB CROMADO SIMPLES | un | 1 | 46.23 | 46.23 | 46.23
38.55 | SINAPI | 00000107 | ADAPTADOR PVC SOLDAVEL CURTO C/ BOLSA E ROSCA P/ REGISTRO 20MM X 1/2" | un | 1 | 0.54 | 0.54 | 0.54
38.56 | SINAPI | 3861 | LUVA PVC SOLD P/AGUA FRIA PREDIAL 20 MM | un | 3 | 0.49 | 0.49 | 1.47
38.57 | SINAPI | 00009906 | UNIAO PVC SOLD P/AGUA FRIA PREDIAL 25MM | un | 1 | 4.41 | 4.41 | 4.41
38.58 | SINAPI | 00009905 | UNIAO PVC SOLD P/AGUA FRIA PREDIAL 20MM | un | 1 | 4.31 | 4.31 | 4.31
38.59 | SINAPI | 7122 | TE PVC SOLD 90G C/ BUCHA LATAO NA BOLSA CENTRAL 25MM X 3/4" | un | 1 | 8.42 | 8.42 | 8.42
38.60 | SINAPI | 00001966 | CURVA PVC 90G CURTA PVC P/ ESG PREDIAL DN 100MM | un | 2 | 15.7 | 15.7 | 31.4
38.61 | SINAPI | 00006138 | VEDACAO PVC 100 MM P/SAIDA VASO SANITARIO TIPO EG-27 TIGRE OU SIMILAR | un | 2 | 3.13 | 3.13 | 6.26
38.62 | COTAÇÃO |  | TERMINAL DE VENTILAÇÃO PVC ESG DN 50 | un | 1 | 3.264 | 3.264 | 3.264
38.63 | SINAPI | 00003848 | LUVA CORRER PVC P/ ESG PREDIAL DN 50MM | un | 4 | 5.4 | 5.4 | 21.6
38.64 | SINAPI | 00011711 | RALO SECO PVC CONICO 100 X 40 MM C/GRELHA QUADRADA BRANCA | un | 2 | 7.82 | 7.82 | 15.64
38.65 | SINAPI | 00003895 | LUVA CORRER PVC P/ ESG PREDIAL DN 75MM | un | 2 | 8.26 | 8.26 | 16.52
38.66 | SINAPI | 00003893 | LUVA CORRER PVC P/ ESG PREDIAL DN 100MM | un | 2 | 17.27 | 17.27 | 34.54
38.67 | SINAPI | 00006145 | SIFAO PLASTICO P/ LAVATORIO/PIA TIPO COPO 40 MM | un | 6 | 7.56 | 7.56 | 45.36
38.68 | SINAPI | 00000819 | BUCHA REDUCAO PVC SOLD CURTA P/ AGUA FRIA PRED 50MM X 40MM | un | 2 | 1.78 | 1.78 | 3.56
38.69 | SINAPI | 6138 | VEDACAO PVC 100 MM P/SAIDA VASO SANITARIO TIPO EG-27 TIGRE OU SIMILAR | un | 2 | 3.13 | 3.13 | 6.26
38.70 | SINAPI | 00007091 | TE SANITARIO PVC P/ ESG PREDIAL DN 100X100MM | un | 1 | 12.75 | 12.75 | 12.75
38.71 | SINAPI | 00020088 | CAP PVC SERIE R P/ ESG PREDIAL DN 100 MM | un | 1 | 4.34 | 4.34 | 4.34
38.72 | SINAPI | 00001970 | CURVA PVC LONGA 90G P/ ESG PREDIAL DN 100MM | un | 1 | 29.93 | 29.93 | 29.93
38.73 | SINAPI | 00011679 | BRACO OU HASTE C/CANOPLA PLASTICA 1/2" P/ CHUVEIRO ELETRICO" | un | 2 | 5.32 | 5.32 | 10.64
38.74 | SINAPI | 00007607 | CHUVEIRO ELETRICO PLASTICO/PVC CROMADO TIPO DUCHA 110/220V | un | 2 | 28.72 | 28.72 | 57.44
38.75 | SINAPI | 00010432 | MICTORIO SIFONADO LOUCA BRANCA C/PERTENCES | un | 1 | 261.05 | 261.05 | 261.05
39.00 | CE-039 |  | APLICAÇÃO DO MATERIAL HIDRÁULICO DA UNIDADE DE APOIO |  |  |  |  | 554.1
39.01 | SINAPI | 00002696 | OFICIAL INSTALADOR HIDRAULICO | h | 15 | 14.76 | 14.76 | 221.4
39.02 | SINAPI | 00000246 | AUXILIAR DE ENCANADOR OU BOMBEIRO HIDRAULICO | h | 30 | 11.09 | 11.09 | 332.7
40.00 | CE-040 |  | PADRÃO DE ENTRADA DE ÁGUA | un |  |  |  | 697.51
40.01 | SINAPI | 73827/001 | KIT CAVALETE PVC COM REGISTRO 1/2" - FORNECIMENTO E INSTALAÇÃO | un | 1 | 48.41 | 48.41 | 48.41
40.02 | SINAPI | 74217/003 | HIDROMETRO 1,50M3/H, D=1/2" - FORNECIMENTO E INSTALACAO | un | 1 | 103.52 | 103.52 | 103.52
40.03 | SINAPI | 83878 | LIGACAO DA REDE 50MM AO RAMAL PREDIAL 1/2" | un | 1 | 34.83 | 34.83 | 34.83
40.04 | SINAPI | 74253/001 | RAMAL PREDIAL EM TUBO PEAD 20MM - FORNECIMENTO, INSTALAÇÃO, ESCAVAÇÃO E REATERRO | m | 25 | 20.43 | 20.43 | 510.75
41.00 | CE-041 |  | DISSIPADOR DE ENERGIA CONFORME PROJETO | un |  |  |  | 1216.86
41.01 | SINAPI | 73965/010 | ESCAVACAO MANUAL DE VALA EM MATERIAL DE 1A CATEGORIA ATE 1,5M EXCLUINDO ESGOTAMENTO / ESCORAMENTO | m³ | 2.8375 | 49.27 | 49.27 | 139.8
41.02 | SINAPI | 5622 | REGULARIZACAO E COMPACTACAO MANUAL DE TERRENO COM SOQUETE | m² | 6.25 | 4.64 | 4.64 | 29
41.03 | SINAPI | 74015/001 | REATERRO E COMPACTACAO MECANICO DE VALA COM COMPACTADOR MANUAL TIPO SOQUETE VIBRATORIO | m³ | 0.28375 | 27.17 | 27.17 | 7.71
41.04 | SINAPI | 74023/005 | TRANSPORTE HORIZONTAL DE MATERIAIS DIVERSOS A 100M | m³ | 2.5538 | 38.77 | 38.77 | 99.01
41.05 | SINAPI | 74164/004 | LASTRO DE BRITA | m³ | 0.225 | 84.48 | 84.48 | 19.01
41.06 | SINAPI | 74115/001 | EXECUÇÃO DE LASTRO EM CONCRETO (1:2,5:6), PREPARO MANUAL | m³ | 0.3375 | 344.14 | 344.14 | 116.15
41.07 | SINAPI | 73998/004 | ALVENARIA DE BLOCOS DE CONCRETO ESTRUTURAL 14X19X39CM, ESPESSURA 14CM | m² | 2.485 | 48.18 | 48.18 | 119.73
41.08 | SINAPI | 74007/002 | FORMA TABUAS MADEIRA 3A P/ PECAS CONCRETO ARM, REAPR 2X, INCL MONTAGEM E DESMONTAGEM | m² | 0.9 | 52.56 | 52.56 | 47.3
41.09 | SINAPI | 73611 | ENROCAMENTO COM PEDRA ARGAMASSADA TRAÇO 1:4 COM PEDRA DE MÃO | m³ | 1.6 | 320.66 | 320.66 | 513.06
41.10 | SINAPI | 87874 | CHAPISCO APLICADO TANTO EM PILARES E VIGAS DE CONCRETO COMO EM ALVENARIAS DE PAREDES INTERNAS, COM ROLO PARA TEXTURA ACRÍLICA. ARGAMASSA TRAÇO 1:4 E EMULSÃO POLIMÉRICA (ADESIVO) COM PREPARO EM BETONEIRA 400L. AF_06/2014 | m² | 4.97 | 2.95 | 2.95 | 14.66
41.11 | SINAPI | 87527 | EMBOÇO, PARA RECEBIMENTO DE CERÂMICA, EM ARGAMASSA TRAÇO 1:2:8, PREPARO MECÂNICO COM BETONEIRA 400L, APLICADO MANUALMENTE EM FACES INTERNAS DE PAREDES DE AMBIENTES COM ÁREA MENOR QUE 5M2, ESPESSURA DE 20MM, COM EXECUÇÃO DE TALISCAS. AF_06/2014 | m² | 4.97 | 22.42 | 22.42 | 111.43
42.00 | CE-042 |  | FORNECIMENTO DO MATERIAL HIDRÁULICO DAS INTERLIGAÇÕES DE PROCESSO, DRENAGEM E ÁGUA FRIA |  |  |  |  | 99631.285
PROCESSOS E DRENAGEM
42.01 | SINAPI | 00009828 | TUBO PVC DEFOFO EB-1208 P/ REDE AGUA JE 1 MPA DN 150MM | m | 111.5 | 58.78 | 58.78 | 6553.97
42.02 | SINAPI | 00009826 | TUBO PVC DEFOFO EB-1208 P/ REDE AGUA JE 1 MPA DN 250MM | m | 58 | 155.25 | 155.25 | 9004.5
42.03 | SINAPI | 9827 | TUBO PVC DEFOFO EB-1208 P/ REDE AGUA JE 1 MPA DN 300MM | m | 134.5 | 225.63 | 225.63 | 30347.235
42.04 | SINAPI | 9817 | TUBO PVC EB-644 P/ REDE COLET ESG JE DN 100M | m | 69.5 | 13.13 | 13.13 | 912.535
42.05 | SINAPI | 00009818 | TUBO PVC EB-644 P/ REDE COLET ESG JE DN 150MM | m | 23.5 | 27.53 | 27.53 | 646.955
42.06 | SINAPI | 00009821 | TUBO PVC EB-644 P/ REDE COLET ESG JE DN 300MM | m | 40 | 113.78 | 113.78 | 4551.2
42.07 | COPASA | 25000449 | TE FOFO BBB JE DN 150 | un | 2 | 203.36 | 203.36 | 406.72
42.08 | COPASA | 25000088 | CURVA 90º FOFO BB JE DN 150 | un | 4 | 173.7 | 173.7 | 694.8
42.09 | SINAPI | 1858 | CURVA PVC 45G NBR-10569 P/ REDE COLET ESG PB JE DN 100MM | un | 2 | 15.54 | 15.54 | 31.08
42.10 | COTAÇÃO | 25000090 | CURVA 90º FOFO BB JE DN 250 | un | 3 | 170.51 | 170.51 | 511.53
42.11 | COPASA | 25000091 | CURVA 90º FOFO BB JE DN 300 | un | 6 | 349.35 | 349.35 | 2096.1
42.12 | COPASA | 25000079 | CURVA 45º FOFO BB JE DN 250 | un | 4 | 321.34 | 321.34 | 1285.36
42.13 | COPASA | 25000077 | CURVA 45º FOFO BB JE DN 150 | un | 2 | 94.51 | 94.51 | 189.02
42.14 | COPASA | 25000452 | TE FOFO BBB JE DN 300 X 300 | un | 1 | 959.94 | 959.94 | 959.94
42.15 | SINAPI | 21148 | TUBO ACO PRETO SEM COSTURA SCHEDULE 40/NBR 5590 DN INT 2" E = 3,91MM - 5,43KG/M | m | 56 | 37.47 | 37.47 | 2098.32
42.16 | SINAPI | 21146 | TUBO ACO PRETO SEM COSTURA SCHEDULE 40/NBR 5590 DN INT 1" E = 3,38MM - 2,50KG/M | m | 22 | 21.52 | 21.52 | 473.44
42.17 | SINAPI | 1787 | CURVA FERRO GALVANIZADO 90G ROSCA FEMEA REF. 1" | un | 1 | 26.13 | 26.13 | 26.13
42.18 | SINAPI | 6305 | TE REDUCAO FERRO GALV 90G ROSCA 2" X 1" | un | 1 | 38.27 | 38.27 | 38.27
42.19 |  | 771 | BUCHA REDUCAO FERRO GALV ROSCA REF. 2"X1" | un | 1 | 13.85 | 13.85 | 13.85
42.20 | SINAPI | 1863 | CURVA PVC 90G NBR-10569 P/ REDE COLET ESG PB JE DN 100MM | un | 1 | 20.88 | 20.88 | 20.88
42.21 | SINAPI | 7740 | TUBO CONCRETO ARMADO CLASSE EA-2 PB JE NBR-8890/2007 DN 400MM P/ ESG SANITARIO | m | 71 | 92.87 | 92.87 | 6593.77
42.22 | SINAPI | 7774 | TUBO CONCRETO ARMADO CLASSE EA-2 PB JE NBR-8890/2007 DN 600MM P/ ESG SANITARIO | m | 148 | 157.77 | 157.77 | 23349.96
ÁGUA FRIA
42.23 | SINAPI | 9875 | TUBO PVC SOLDAVEL EB-892 P/AGUA FRIA PREDIAL DN 50MM | m | 700 | 10.76 | 10.76 | 7532
42.24 | SINAPI | 1194 | CAP PVC SOLD P/ AGUA FRIA PREDIAL 50 MM | un | 1 | 4.93 | 4.93 | 4.93
42.25 | SINAPI | 1439 | COLAR DE TOMADA PVC PBA CL20 CONF. NBR 5647 | un | 1 | 4.75 | 4.75 | 4.75
42.26 | SINAPI | 9869 | TUBO PVC SOLDAVEL EB-892 P/AGUA FRIA PREDIAL DN 32MM | m | 98 | 6.06 | 6.06 | 593.88
42.27 | SINAPI | 9868 | TUBO PVC SOLDAVEL EB-892 P/AGUA FRIA PREDIAL DN 25MM | m | 150 | 2.78 | 2.78 | 417
42.28 | SINAPI | 1956 | CURVA PVC SOLD 90G P/ AGUA FRIA PREDIAL 25 MM | un | 4 | 1.91 | 1.91 | 7.64
42.29 | SINAPI | 7140 | TE PVC SOLD 90G P/ AGUA FRIA PREDIAL 32MM | un | 2 | 2.39 | 2.39 | 4.78
42.30 | SINAPI | 7139 | TE PVC SOLD 90G P/ AGUA FRIA PREDIAL 25MM | un | 1 | 0.96 | 0.96 | 0.96
42.31 | SINAPI | 7136 | TE REDUCAO PVC SOLD 90G P/ AGUA FRIA PREDIAL 32 MM X 25 MM | un | 5 | 4.44 | 4.44 | 22.2
42.32 | SINAPI | 829 | BUCHA REDUCAO PVC SOLD CURTA P/ AGUA FRIA PRED 32MM X 25MM | un | 3 | 0.57 | 0.57 | 1.71
42.33 | SINAPI | 107 | ADAPTADOR PVC SOLDAVEL CURTO C/ BOLSA E ROSCA P/ REGISTRO 20MM X 1/2" | un | 8 | 0.61 | 0.61 | 4.88
42.34 | SINAPI | 7691 | TUBO ACO GALV C/ COSTURA DIN 2440/NBR 5580 CLASSE MEDIA DN 1/2" (15MM) E = 2,65MM - 1,22KG/M | m | 8 | 8.48 | 8.48 | 67.84
42.35 | SINAPI | 3450 | JOELHO FERRO GALV 90G ROSCA MACHO/FEMEA 1/2" | un | 6 | 6.87 | 6.87 | 41.22
42.36 | SINAPI | 7602 | TORNEIRA METAL AMARELO 3/4" CURTA REF 1128 P/ JARDIM | un | 8 | 10.16 | 10.16 | 81.28
42.37 | SINAPI | 63 | KIT CAVALETE PVC C/ REGISTRO 3/4" | un | 1 | 35.46 | 35.46 | 35.46
42.38 | SINAPI | 4178 | NIPEL FERRO GALV ROSCA 3/4" | un | 1 | 3.83 | 3.83 | 3.83
42.39 | SINAPI | 108 | ADAPTADOR PVC SOLDAVEL CURTO C/ BOLSA E ROSCA P/ REGISTRO 32MM X 1" | un | 1 | 1.36 | 1.36 | 1.36
43.00 | CE-043 |  | APLICAÇÃO DO MATERIAL HIDRÁULICO DAS INTERLIGAÇÕES DE PROCESSO, DRENAGEM E ÁGUA FRIA |  |  |  |  | 14776
43.01 | SINAPI | 00002696 | OFICIAL INSTALADOR HIDRAULICO | h | 400 | 14.76 | 14.76 | 5904
43.02 | SINAPI | 00000246 | AUXILIAR DE ENCANADOR OU BOMBEIRO HIDRAULICO | h | 800 | 11.09 | 11.09 | 8872
44.00 | CE-044 |  | ETE - RESERVATÓRIO METÁLICO ELEVADO 5 M3 |  |  |  |  | 47690.45
Serviços Preliminares
44.01 | SINAPI | 74077/002 | LOCACAO DE ESTRUTURAS (GABARITO/TABEIRA) - OBRAS |  | 11 | 3.58 | 3.58 | 39.38
44.02 | SINAPI | 5622 | ACERTO E NIVELAMENTO DE TERRENO |  | 25 | 4.64 | 4.64 | 116
Movimento de Terra
44.03 | SINAPI | 79517/001 | ESCAVACAO MANUAL DE VALAS (SOLO SECO), PROFUNDIDADE ATE 1.50 M |  | 4 | 28.15 | 28.15 | 112.6
44.04 | SINAPI | 5622 | ACERTO E VERIFICACAO DO NIVELAMENTO DE FUNDO DE VALAS |  | 4 | 4.64 | 4.64 | 18.56
44.05 | SINAPI | 76444/002 | ATERRO DE VALAS E CAVAS DE FUNDACAO, C/ CONTROLE DO GRAU DE COMPACTACAO DE NO MINIMO 95% DO PROCTOR NORMAL |  | 3 | 20.52 | 20.52 | 61.56
44.06 | SINAPI | 74255/001 | CARGA MANUAL (MATERIAL EM GERAL), EM CAMINHÃO |  | 2 | 8.44 | 8.44 | 16.88
44.07 | SINAPI | 74023/005 | TRANSPORTE MANUAL (TERRA, AREIA, ENTULHO) DISTANCIA ATÉ 100 M |  | 2 | 56.31 | 56.31 | 112.62
44.08 | SINAPI | 74010/001 | CARGA E DESCARGA MECANICA (MATERIAL EM GERAL) |  | 2 | 1.45 | 1.45 | 2.9
44.09 | SINAPI | 72880 | TRANSPORTE EM PERIMETRO URBANO A GRANEL - DISTANCIA ATE 1,0 KM |  | 2.6 | 2.6 | 2.6 | 6.76
44.10 | SINAPI | 83344 | ESPALHAMENTO DE SOLO EM BOTA FORA |  | 2 | 0.95 | 0.95 | 1.9
Contenção, Escor., Esgot. e Drenagem
44.11 | SINAPI | 84214 | FORMA E DESFORMA EM CHAPA COMPENSADA RESINADA E=12MM |  | 7 | 45.19 | 45.19 | 316.33
44.12 | SINAPI | 83668 | DRENAGEM COM PEDRA BRITADA Nº 2 |  | 1 | 94.41 | 94.41 | 94.41
Fundações e Estruturas
44.13 | SINAPI | 74254/001 | ARMADURA DE ACO CA 50, FORNECIMENTO E COLOCACAO |  | 300 | 5.7 | 5.7 | 1710
44.14 | SINAPI | 74138/001 | CONCRETO USINADO BOMBEADO FCK=15MPA, INCLUSIVE LANCAMENTO E ADENSAMENT |  | 1 | 284.19 | 284.19 | 284.19
44.15 | SINAPI | 74138/005 | FORNECIMENTO E TRANSPORTE DE CONCRETO USINADO 35 MPA INCLUSIVE LANÇAMENTO E ADENSAMENTO |  | 3 | 362 | 362 | 1086
44.16 | SINAPI | 72819 | BROCA DE CONCRETO (DIAMETRO= 20 CM), CONSUMO MINIMO DE CIMENTO 150 KG/M3 |  | 50 | 85.1 | 85.1 | 4255
Fornecimentos e Assentamentos
44.17 | SINAPI | CP 004 | ASSENTAMENTO DE MATERIAIS, RESERVATORIO METALICO ELEVADO 5M3 |  | 1 | 7455.36 | 7455.36 | 7455.36
Serviços Específicos
44.18 | COTAÇÃO |  | FORNECIMENTO, TRANSPORTE E MONTAGEM DE RESERVATORIO METALICO ELEVADO 5M3 |  | 1 | 32000 | 32000 | 32000
45.00 | CE-045 |  | FORNECIMENTO DO MATERIAL HIDRÁULICO DO QUEIMADOR DE GÁS | un |  |  |  | 309.79
45.01 | SINAPI | 21150 | TUBO ACO PRETO SEM COSTURA SCHEDULE 40/NBR 5590 DN INT 3/4" E = 2,87MM - 1,69KG/M | m | 1.5 | 18.58 | 18.58 | 27.87
45.02 | SINAPI | 21146 | TUBO ACO PRETO SEM COSTURA SCHEDULE 40/NBR 5590 DN INT 1" E = 3,38MM - 2,50KG/M | m | 7 | 21.52 | 21.52 | 150.64
45.03 | SINAPI | 3444 | JOELHO FERRO GALV 45G ROSCA 1" | un | 1 | 3.86 | 3.86 | 3.86
45.04 | SINAPI | 11749 | VALVULA DE ESFERA EM BRONZE REF 1552-B 3/4" BRUTA | un | 1 | 40.73 | 40.73 | 40.73
45.05 | SINAPI | 11746 | VALVULA DE ESFERA EM BRONZE REF 1552-B 1" BRUTA | un | 1 | 54.99 | 54.99 | 54.99
45.06 | SINAPI | 4179 | NIPEL FERRO GALV ROSCA 1" UN | un | 3 | 6.46 | 6.46 | 19.38
45.07 | SINAPI | 6303 | TE REDUCAO FERRO GALV 90G ROSCA 1" X 3/4" | un | 1 | 12.32 | 12.32 | 12.32
46.00 | CE-046 |  | INSTALAÇÃO DO QUEIMADOR DE BIOGÁS |  |  |  |  | 258.5
46.01 | SINAPI | 00002696 | OFICIAL INSTALADOR HIDRAULICO | h | 10 | 14.76 | 14.76 | 147.6
46.02 | SINAPI | 00000246 | AUXILIAR DE ENCANADOR OU BOMBEIRO HIDRAULICO | h | 10 | 11.09 | 11.09 | 110.9
47.00 | CE-047 |  | BLOCO DE ANCORAGEM 45º/22º | un |  |  |  | 280.95
47.01 | SINAPI | 73410 | FORMA PLANA P/VIGA, PILAR E PAREDE EM CHAPA RESINADA E= 10 MM | m² | 2.77 | 53.65 | 53.65 | 148.61
47.02 | SINAPI | 73406 | CONCRETO FCK=15MPA (1:2,5:3) , INCLUIDO PREPARO MECANICO, LANCAMENTO E ADENSAMENTO. | m³ | 0.28 | 392.91 | 392.91 | 110.01
47.03 | SINAPI | 4750 | PEDREIRO | h | 1 | 12.92 | 12.92 | 12.92
47.04 | SINAPI | 6127 | AJUDANTE DE PEDREIRO | h | 1 | 9.41 | 9.41 | 9.41
48.00 | CE-048 |  | BLOCO DE ANCORAGEM 90º | un |  |  |  | 421.59
48.01 | SINAPI | 73410 | FORMA PLANA P/VIGA, PILAR E PAREDE EM CHAPA RESINADA E= 10 MM | m² | 3.78 | 53.65 | 53.65 | 202.8
48.02 | SINAPI | 73406 | CONCRETO FCK=15MPA (1:2,5:3) , INCLUIDO PREPARO MECANICO, LANCAMENTO E ADENSAMENTO. | m³ | 0.5 | 392.91 | 392.91 | 196.46
48.03 | SINAPI | 4750 | PEDREIRO | h | 1 | 12.92 | 12.92 | 12.92
48.04 | SINAPI | 6127 | AJUDANTE DE PEDREIRO | h | 1 | 9.41 | 9.41 | 9.41

## BDI-S
DEMONSTRATIVO DO CÁLCULO DO BDI DE SERVIÇOS
CLIENTE: | PREFEITURA DE ITAMBACURI
PROJETO: | AMPLIAÇÃO E MELHORIAS NO SISTEMA DE ESGOTOS SANITÁRIOS
CIDADE: | ITAMBACURI - MG | MÊS REF.: | AGOSTO/2015
Item | Descrição | Percentual | Valor
01.00 | CUSTO DIRETO |  | 3560025.7452 | 1.2788
1.4728
02.00 | CUSTOS INDIRETOS | 7.96% | 307885.7555
02.01 | Administração central | 5.04% | 194942.7396
02.02 | Seguros | 0.29% | 11216.9434
02.03 | Risco | 1.39% | 53763.9699
02.04 | Garantias | 0.25% | 9669.7788
02.05 | Despesas Financeiras | 0.99% | 38292.3239
Percentuais incidentes sobre o preço de custo
03.00 | PREÇO DE CUSTO |  | 3867911.5007
04.00 | TRIBUTOS | 8.15% | 371033.6033
04.01 | Cofins | 3% | 136576.7865
04.02 | Pis/Pasep | 0.65% | 29591.6371
04.03 | Iss | 2.5% | 113813.9888
04.04 | CPRB | 2% | 91051.191
Percentuais incidentes sobre o preço de venda
05.00 | LUCRO LÍQUIDO | 7.5% | 313614.446
Percentual incidente sobre a diferença entre o preço de venda e os tributos
06.00 | PREÇO DE VENDA |  | 4552559.55
07.00 | BDI | 26.44% |  | 26.44
Planilha elaborada conforme proferido no acordão 2622/2013 do
Tribunal de Contas da União - TCU

## BDI-M
DEMONSTRATIVO DO CÁLCULO DO BDI DE MATERIAIS
CLIENTE: | PREFEITURA DE ITAMBACURI
PROJETO: | AMPLIAÇÃO E MELHORIAS NO SISTEMA DE ESGOTOS SANITÁRIOS
CIDADE: | ITAMBACURI- MG | MÊS REF.: | AGOSTO/2014
Item | Descrição | Percentual | Valor
01.00 | CUSTO DIRETO DO MATERIAL |  | 704973.5774
02.00 | CUSTOS INDIRETOS | 4.81% | 35622.68
02.01 | Administração central | 3.07% | 22736.3051
02.02 | Seguros | 0.17% | 1259.0136
02.03 | Riscos | 0.56% | 4147.339
02.04 | Garantias | 0.16% | 1184.954
02.05 | Despesas Financeiras | 0.85% | 6295.0682
Percentuais incidentes sobre o preço de custo
03.00 | PREÇO DE CUSTO |  | 740596.2574
04.00 | TRIBUTOS | 5.65% | 46737.73
04.01 | Cofins | 3% | 24816.4935
04.02 | Pis/Pasep | 0.65% | 5376.9069
04.03 | CPRB | 2% | 16544.329
Percentuais incidentes sobre o preço de venda
05.00 | LUCRO | 5.11% | 39882.4626
Percentual incidente sobre a diferença entre o preço de venda e os tributos
06.00 | PREÇO DE VENDA DO MATERIAL |  | 827216.45
07.00 | BDI | 16.8% |  | 16.8
Planilha elaborada conforme proferido no acordão 2622/2013 do
Tribunal de Contas da União - TCU

## COTAÇÕES
COTAÇÃO DE MATERIAIS EM FERRO FUNDIDO
CLIENTE: PREFEITURA DE PRESIDENTE OLEGÁRIO |  |  |  |  | DATA: | AGOSTO/2014
PROJETO: AMPLIAÇÃO E MELHORIAS NO SISTEMA DE ESGOTOS SANITÁRIOS
CIDADE: PRESIDENTE OLEGÁRIO - MG
ITEM | DISCRIMINAÇÃO | UNIDADE | QUANTIDADE | PREÇO UNITÁRIO COTAÇÃO 1 (R$) | PREÇO UNITÁRIO COTAÇÃO 2 (R$) | PREÇO UNITÁRIO COTAÇÃO 3 (R$) | MENOR PREÇO UNITÁRIO (R$)
|  |  |  | GOOD STEEL | PAM | COPERSAN
01 | REDE INTERCEPTORA DE ESGOTOS
01.01 | TUBO FOFO ESGOTO PB JE2GS DN 150X6,0 M | m | 54 | 173 | 192.42 | 217.6 | 173
01.02 | TUBO FOFO ESGOTO PB JE2GS DN 200X6,0 M | m | 48 | 214.2 | 236.29 | 289 | 214.2
01.03 | TUBO FOFO ESGOTO PB JE2GS DN 250X6,0 M | m | 36 | 263 | 286.69 | 392 | 263
01.04 | TUBO FOFO ESGOTO PB K92GS DN300 x 6,00M | m | 18 | 313 | 384.01 | 542.9 | 313
01.05 | TUBO FOFO ESGOTO PB K92GS DN350 x 6,00M | m | 42 | 376 | 479.98 | 685.3 | 376
02 | ELEVATÓRIA FINAL | [5 empty] | 0
02.01 | REDUÇÃO FOFO CONCÊNTRICA DN 200X150 | un | 2 | 316.25 | 289.45 | 280 | 280
02.02 | CURVA 90º FOFO FLANGEADA DN 200 | un | 2 | 360 | 354.84 | 362 | 354.84
02.03 | TUBO FOFO FLANGEADO DN 200 L = 0,63m | un | 2 | 541 | 1287.92 | 397.8 | 397.8
02.04 | VÁLVULA DE RETENÇÃO COM PORTINHOLAS FOFO FF DN 200 | un | 2 | 1195 | 1296.46 | 2300 | 1195
02.05 | JUNTA DESMONTAGEM TRAVADA AXIAL. 200PN16 | un | 3 | 1087.9 | 3419.62 | 900 | 900
02.06 | REGISTRO CHATO FOFO FLANGEADO E COM VOLANTE DN 200 | un | 2 | 1290 |  | 1800 | 1290
02.07 | TUBO FOFO FLANGEADO DN 200 L = 0,68m | un | 1 | 423.12 | 1287.92 | 354.44 | 354.44
02.08 | CURVA 45º FOFO FF PN10 DN 200 ESGOTO | un | 1 | 341.55 | 352.19 | 336.9 | 336.9
02.09 | TUBO FOFO FLANGEADO DN 200 L = 0,56m | un | 1 | 395.04 | 1287.92 | 374.48 | 374.48
02.10 | TUBO FOFO FLANGE PONTA DN 200 L = 0,80m | un | 1 | 527.04 | 886.88 | 362 | 362
02.11 | REDUCAO FOFO PB JE DN 200 X 150 | un | 1 | 180 | 233.46 | 189.55 | 180
02.12 | CURVA 90º FOFO BB JE DN 250 | un | 1 | 378 | 605.08 | 692.9 | 378
02.13 | ABF 10 DN 150 | un | 2 | 2.69 | 22.08 | 1.5 | 1.5
02.14 | ABF 10 DN 200 | un | 19 | 3.91 | 35.08 | 3.68 | 3.68
02.15 | PARAFUSO SEXT C/PORCA M20X 90MM 5.6PB25 | un | 168 | 4.9 |  | 4.3 | 4.3
03 | REATORES UASB | [5 empty] | 0
03.01 | CAP FOFO JE DN 100 | un | 14 | 54.04 | 82.82 | 65.9 | 54.04
03.02 | FLANGE CEGO FOFO PN 10 DN 600 | un | 2 | 1249 | 1114.66 | 2100 | 1114.66
03.03 | EXTREMIDADE FOFO JMF PN 10 DN 600 | un | 2 | 2896 | 2531.3 | 5000 | 2531.3
03.04 | TE FOFO FFF PN 10 DN 100 X 100 | un | 14 | 209 | 232.64 | 240.9 | 209
03.05 | TUBO FOFO CILÍNDRICO DN 100 - L = 2,81 M | m | 78.68 | 460.84 | 866.81 | 403 | 403
03.06 | TUBO FOFO FLANGE E FLANGE DN 100 - L = 0,22 M | un | 14 | 156.08 | 905.16 | 123 | 123
03.07 | TUBO FOFO PONTA E FLANGE DN 100 - L = 5,00 M | un | 14 | 965 | 1239.9 | 841.55 | 841.55
03.08 | VÁLVULA DE ALÍVIO DE PRESSÃO A VÁCUO, DN 2.1/2" | un | 2 | 2890 |  |  | 2890
03.09 | VALVULA BORB FOFO WAF. PN25 ALAV DN75(B) | un | 2 |  |  |  | 0
03.10 | CRUZETA FOFO BBBB JE DN 100 X 100 | un | 42 | 199.99 | 363.31 | 295 | 199.99
03.11 | FLANGE CEGO FOFO PN 10 DN 150 | un | 2 | 91.2 | 115.54 | 70 | 70
03.12 | TE RED.FOFO FFF PN 25 DN 150 X 100 | un | 14 | 396 | 356.17 | 250 | 250
03.13 | CURVA 90º FOFO BB JE DN 150 | un | 14 | 153 | 288.52 | 248.9 | 153
03.14 | REGISTRO GAVETA FOFO RCFV PN 16 DN 100 | un | 14 | 420 | 454.77 | 600 | 420
03.15 | TE FOFO FFF PN 10 DN 250 X 250 | un | 2 | 902 | 971.14 | 1400 | 902
03.16 | EXTREMIDADE FOFO ABAVED PF PN 10 DN 150 | un | 2 | 249.68 | 387.58 | 414.9 | 249.68
03.17 | TUBO FOFO ÁGUA PB 2GS K7 DN 150X6,00M (81,42 m) | m | 81.42 | 173 | 192.42 | 217.8 | 173
03.18 | TUBO FOFO CILÍNDRICO DN 250 - L =3,60 M (2 peças) | un | 7.2 | 1065.6 | 1905.12 | 1323 | 1065.6
03.19 | CURVA 90º FOFO BB JE DN 250 | un | 2 | 378 | 605.08 | 698 | 378
03.20 | TUBO FOFO PF PN 10 DN 100 X 1,79 M | un | 14 | 393.01 | 784.12 | 297.15 | 297.15
03.21 | TUBO FOFO FF PN 10 DN 150 X 2,33 M | un | 12 | 917.49 | 1376.32 | 632.67 | 632.67
03.22 | TUBO FOFO PF PN 10 DN 150 X 0,60 M | un | 2 | 265.8 | 746.85 | 130.46 | 130.46
03.23 | TUBO FOFO CILÍNDRICO DN 150 - L = 0,25 M (2 peças) | un | 0.5 | 93 | 522.47 | 53.72 | 53.72
03.24 | ABF PN 10 DN 600 | un | 2 | 50.44 | 259.63 | 50 | 50
03.25 | ABF PN 10 DN 150 | un | 28 | 2.69 | 22.42 | 2.1 | 2.1
03.26 | ABF PN 10 DN 100 | un | 70 | 1.96 | 16.02 | 1.5 | 1.5
03.27 | PARAFUSO SEXT C/PORCA M16X 80MM 5.6PB25 | un | 560 | 2.55 | 6.44 | 2.56 | 2.55
03.28 | PARAFUSO SEXT C/PORCA M20X 90MM 5.6PB25 | un | 224 | 4.9 | 9.76 | 4.68 | 4.68
03.29 | PARAFUSO SEXT C/PORCA M27X120 5.6PB25 | un | 40 | 12 | 21.56 | 22 | 12
0
04 | FILTRO BIOLÓGICO PERCOLADOR | [5 empty] | 0
04.01 | TUBO FOFO FLANGE E BOLSA DN 350 L = 0,70 M | un | 1 | 773.2 | 1445.9 | 693.1 | 693.1
04.02 | TE FOFO FFF PN 10 DN 350 X 350 | un | 1 | 1647 | 1954.83 | 2670 | 1647
04.03 | REGISTRO GAV FºFº CBOR.RCFV.ESG.PN16.DN350MM | un | 2 | 3450 | 2841.59 | 8100 | 2841.59
04.04 | TUBO FOFO FLANGE E PONTA DN 350 L = 0,90 M | un | 2 | 677.4 | 1386.74 | 831.7 | 677.4
04.05 | CURVA 90G FOFO BB JE DN 350 | un | 1 | 1216 | 2263.31 | 1800 | 1216
04.06 | ABF PN 10 DN 350 | un | 5 | 9.32 | 172.69 | 12 | 9.32
04.07 | PARAFUSO SEXT C/PORCA M20X 90MM 5.6PB25 | un | 80 | 4.9 | 9.76 | 4.68 | 4.68
05 | DECANTADOR | [5 empty] | 0
05.01 | TUBO FOFO FLANGE E BOLSA DN 350 L = 0,70 M | un | 1 | 1044.43 | 1445.9 | 693.1 | 693.1
05.02 | TE FOFO FFF PN 10 DN 350 X 350 | un | 1 | 1894.28 | 1954.83 | 2670 | 1894.28
05.03 | REGISTRO GAV FºFº CBOR.RCFV.ESG.PN16.DN350MM | un | 2 | 4036.5 | 2841.59 | 8100 | 2841.59
05.04 | TUBO FOFO FLANGE E PONTA DN 350 L = 0,90 M | un | 1 | 779.93 | 1386.74 | 831.7 | 779.93
05.05 | REGISTRO GAVETA FOFO RCBC PN 16 DN 150 | un | 1 | 690 | 640.54 | 1000 | 640.54
05.06 | TUBO FOFO FLANGE E PONTA DN 350 L = 0,90 M | un | 1 | 779.93 | 1386.74 | 831.7 | 779.93
05.07 | CURVA 90G FOFO BB JE DN 350 | un | 3 | 1216.36 | 2341.01 | 1800 | 1216.36
05.08 | CURVA 90G FOFO BB JE DN 150 | un | 2 | 173.7 | 288.52 | 248 | 173.7
05.09 | CURVA 45G FOFO BB JE DN 150 | un | 2 | 164.6 | 228.32 | 213 | 164.6
05.10 | TE FOFO FFF DN 150 X 150 | un | 1 | 423.77 | 351.25 | 200 | 200
05.11 | TUBO FOFO FLANGE E PONTA DN 150 L = 0,92 M | un | 1 | 307.18 | 746.85 | 200 | 200
05.12 | ABF PN 10 DN 300 | un | 5 | 8.33 | 60.39 | 5.6 | 5.6
05.13 | ABF PN 10 DN 150 | un | 1 | 2.69 | 22.42 | 2.1 | 2.1
05.14 | PARAFUSO SEXT C/PORCA M20X 90MM 5.6PB25 | un | 88 | 4.9 | 9.76 | 4.68 | 4.68
0
06. | LEITOS DE SECAGEM | [5 empty] | 0
06.01 | REGISTRO GAVETA FOFO RCFV PN 16 DN 150 | un | 3 | 696 | 690.67 | 1000 | 690.67
06.02 | TUBO FOFO FP DN 200 - L = 0,50 M | un | 3 | 322 | 886.88 | 258.65 | 258.65
06.03 | ABF PN 10 DN 150 | un | 3 | 2.69 | 22.42 | 2.1 | 2.1
06.04 | PARAFUSO SEXT C/PORCA M20X 90MM 5.6PB25 | un | 24 | 4.9 | 9.76 | 4.68 | 4.68
07 | ELEVATÓRIA DE RECIRCULAÇÃO | [5 empty] | 0
07.01 | TOCO FOFO FF PN 10 DN 100 X 0,50 M | un | 1 | 264.5 | 225.87 | 158.7 | 158.7
07.02 | CURVA 90G FOFO FF PN 16 DN 100 | un | 3 | 150 | 149.8 | 138 | 138
07.03 | CURVA 45G FOFO FF PN 16 DN 100 | un | 2 | 141 | 183.04 | 135 | 135
07.04 | VALVULA RET FOFO PORT UN FF PN10 DN 100 | un | 2 | 490 | 477.71 | 3000 | 477.71
07.05 | REGISTRO GAVETA FOFO RCFV PN 25 DN 100 | un | 3 | 470 |  |  | 470
07.06 | TE FOFO FFF PN 16 DN 100 X 100 | un | 1 | 209 | 232.64 | 240 | 209
07.07 | JUNTA DESMONTAGEM TRAVADA AXIAL. 100PN16 | un | 3 | 538 | 1579.62 | 430 | 430
07.08 | FLANGE CEGO FOFO PN 16 DN 100 | un | 1 | 55 | 75.32 | 46 | 46
07.09 | REDUCAO FOFO FF PN 16 DN 150 X 100 | un | 1 | 187 | 204.8 | 250 | 187
07.10 | TUBO FOFO FLANGE PONTA DN 100 L=1,00m | un | 1 | 224 | 632.13 | 187.2 | 187.2
07.11 | TUBO FLANGEADO DN 100 L=1,73m | un | 2 | 506.81 | 1057.12 | 335 | 335
07.12 | TUBO FLANGEADO DN 100 L=1,03m | un | 2 | 366.91 | 981.14 | 235 | 235
07.13 | TUBO FLANGEADO DN 100 L=0,44m | un | 1 | 252 | 905.16 | 151 | 151
07.14 | TUBO FLANGEADO DN 100 L=0,48m | un | 1 | 260.56 | 905.16 | 156.73 | 156.73
07.15 | TUBO FOFO FLANGE PONTA DN 100 L=1,10m | un | 2 | 299.7 | 708.09 | 1.5 | 1.5
07.16 | ABF PN 10 DN 100 | un | 27 | 1.96 | 16.02 | 1.5 | 1.5
07.17 | PARAFUSO SEXT C/PORCA M16X 80MM 5.6PB25 | un | 216 | 3.18 | 6.44 | 2.56 | 2.56
08 | INTERLIGAÇÕES E EMISSÁRIO | [5 empty] | 0
08.01 | TAMPAO DE FERRO FUNDIDO DN 600 T-109 OU T-48 (P-COPASA 107/ OU 139/) - ASSENTAMENTO | un | 3 | 660 | 375.44 | 390 | 375.44
08.02 | TE FOFO BBB JE DN 150 X 150 | un | 3 | 198 | 270.1 | 200 | 198
08.03 | CURVA 90º FOFO BB JE DN 150 | un | 5 | 153 | 288.52 | 248 | 153
08.04 | TUBO FOFO FLANGE PONTA DN 250 L = 5,80m | un | 1 | 1979.8 | 2436.48 | 2100 | 1979.8
08.05 | TUBO FOFO FLANGEADO DN 250 L = 5,80m | un | 1 | 2248 | 2907.9 | 2200 | 2200
08.06 | TUBO FOFO FLANGEADO DN 250 L = 3,10m | un | 1 | 1443.6 | 2271.63 | 1296.11 | 1296.11
08.07 | CURVA 90º FOFO BB JE DN 250 | un | 3 | 378 | 605.08 | 698 | 378
08.08 | CURVA 90º FOFO FF PN10 DN 250 | un | 1 | 705.25 | 603.83 | 921.9 | 603.83
08.09 | REDUCAO FOFO PB JE DN 350 X 250 | un | 2 | 360 | 601.37 | 762 | 360
08.10 | TE FOFO BBB JE DN 350 X 350 | un | 1 | 1489.62 | 2373.42 | 2670 | 1489.62
08.11 | TUBO FOFO PONTAS LISAS DN 150 L = 1,00m | un | 1 | 186 | 532.08 | 162 | 162
08.12 | CURVA 22º30' FOFO BB JE DN 250 | un | 2 | 234 | 419.25 | 570 | 234
08.13 | TUBO FOFO FLANGE PONTA DN 150 L = 4,50m | un | 1 | 1010 | 1418.71 | 910.56 | 910.56
08.14 | CURVA 45º FOFO BB PN10 DN 150 | un | 1 | 117 | 228.32 | 234.37 | 117
08.15 | CURVA 90º FOFO BB JE DN 150 | un | 1 | 153 | 288.52 | 248 | 153
08.16 | CURVA 90º FOFO FF PN10 DN 150 | un | 1 | 264 | 242.17 | 315 | 242.17
08.17 | EXTREMIDADE FOFO ABAVED PF PN 10 DN 150 | un | 1 | 249.18 | 387.58 | 414.98 | 249.18
Note on B106: Sarah: A peça é de 1,80

## ESC.
ESCAVAÇÕES / REATERROS E ESCORAMENTOS
| A | B | C | D | E | F | G | H | I | J | M | TOTAL
ESCAVAÇÃO | 9860 | 2533 | 7844 | 2879 | 3053 | 3641 | 672 | 746 | 458 | 691 | 2317 | 34694
REATERRO | 8954 | 2302 | 7130 | 2616 | 2771 | 3308 | 62 | 679 | 417 | 629 | 2103 | 30971
APILOAMENTO | 3544 | 1853 | 2403 | 1605 | 2098 | 5443 | 568 | 572 | 389 | 442 | 1936 | 20853
ESCOR. PONTALET. | 4591 | 2407 | 4868 | 4265 | 2501 | 0 | 0 | 460 | 39 | 749 | 423 | 20303
ESCOR. DESC. | 4253 | 0 | 2358 | 0 | 2390 | 0 | 0 | 0 | 0 | 0 | 0 | 9001
ESCOR. CONT. | 2735 | 0 | 5857 | 0 | 0 | 0 | 0 | 0 | 0 | 0 | 0 | 8592
ESCOR. ESP. | 2628 | 0 | 0 | 0 | 0 | 0 | 0 | 0 | 0 | 0 | 0 | 2628

## PV'S
1 150 35 | 0 0,50 | PVC | 11-0 | 2015-08-01
|  |  |  | INTERCEP | TOR A
PVA01 | PVA02 | 50 | 296.76 | 296.5 | 296.21 | 296.06 | 150 | 0.3 | PVC | 0.34 | 0.86 | 0.34 | 0.86 | 25 | 25 | 0.55 | 0 | 0 | 0 | 0 | 215197143395 | 800381603084 | 21524547657 | 8003828.8333450,430,430,66 | 0.66
PVA02 | PVA03 | 46 | 296.5 | 296.6 | 296.06 | 295.922 | 150 | 0.3 | PVC | 0 | 0 | 0.34 | 0.86 | 25 | 25 | 0.44 | 0 | 0 | 0 | 0 | 21524547657 | 8003828833345 | 215289808669 | 8003841.1079140,430,430,66 | 0.66
PVA03 | PVA04 | 67 | 296.6 | 296.48 | 295.922 | 295.721 | 150 | 0.3 | PVC | 0 | 0 | 0.34 | 0.86 | 25 | 25 | 0.678 | 0 | 0 | 0 | 0 | 215289808669 | 8003841107914 | 215353423844 | 8003862.1343140,430,430,66 | 0.66
PVA04 | PVA05 | 76.96 | 296.48 | 295.33 | 295.721 | 295.298 | 150 | 0.55 | FoF | o0,00 | 0 | 0.34 | 0.86 | 24 | 24 | 0.759 | 0 | 0 | 0 | 0 | 215353423844 | 8003862134314 | 21542762316 | 8003882.5721110,440,441,19 | 1.19
PVA05 | PVA06 | 30 | 295.33 | 295.474 | 295.298 | 295.133 | 150 | 0.55 | FoF | o0,00 | 0 | 0.34 | 0.86 | 24 | 24 | 0.032 | 0 | 0 | 0 | 0 | 21542762316 | 8003882572111 | 215456469968 | 8003890.8099310,440,441,19 | 1.19
PVA06 | PVA07 | 20 | 295.474 | 295.283 | 295.133 | 295.073 | 150 | 0.3 | PVC | 0 | 0 | 0.34 | 0.86 | 25 | 25 | 0.341 | 0 | 0 | 0 | 0 | 215456469968 | 8003890809931 | 215476466032 | 8003890.4131680,430,430,66 | 0.66
PVA07 | PVA08 | 20.01 | 295.283 | 296.167 | 295.073 | 295.013 | 150 | 0.3 | PVC | 0 | 0 | 0.34 | 0.86 | 25 | 25 | 0.21 | 0 | 0 | 0 | 0 | 215476466032 | 8003890413168 | 21549646967 | 8003890.6553760,430,430,66 | 0.66
PVA08 | PVA09 | 16 | 296.167 | 296.924 | 295.013 | 294.965 | 150 | 0.3 | PVC | 0.43 | 1.11 | 0.77 | 1.97 | 25 | 28 | 1.154 | 0 | 0 | 0 | 0 | 21549646967 | 8003890655376 | 215511447887 | 8003885.0292770,430,470,66 | 0.75
PVA09 | PVA10 | 16 | 296.924 | 296.047 | 294.965 | 294.917 | 150 | 0.3 | PVC | 0.52 | 1.34 | 1.29 | 3.31 | 25 | 37 | 1.959 | 0 | 0 | 0 | 0 | 215511447887 | 8003885029277 | 215526426105 | 8003879.4031790,430,540,66 | 0.93
PVA10 | PVA11 | 50 | 296.047 | 295.726 | 294.917 | 294.767 | 150 | 0.3 | PVC | 0 | 0 | 1.29 | 3.31 | 25 | 37 | 1.13 | 0 | 0 | 0 | 0 | 215526426105 | 8003879403179 | 215571386021 | 8003901.2802440,430,540,66 | 0.93
PVA11 | PVA12 | 33 | 295.726 | 295.6 | 294.767 | 294.668 | 150 | 0.3 | PVC | 0 | 0 | 1.29 | 3.31 | 25 | 37 | 0.959 | 0 | 0 | 0 | 0 | 215571386021 | 8003901280244 | 215602270845 | 8003912.9046870,430,540,66 | 0.93
PVA12 | PVA13 | 80 | 295.6 | 295.5 | 294.668 | 294.428 | 150 | 0.3 | PVC | 0 | 0 | 1.29 | 3.31 | 25 | 37 | 0.932 | 0 | 0 | 0 | 0 | 215602270845 | 8003912904687 | 215679719697 | 8003892.8700210,430,540,66 | 0.93
PVA13 | PVA14 | 72.92 | 295.5 | 295.4 | 294.428 | 294.209 | 150 | 0.3 | PVC | 0 | 0 | 1.29 | 3.31 | 25 | 37 | 1.072 | 0 | 0 | 0 | 0 | 215679719697 | 8003892870021 | 21575181895 | 8003903.7938840,430,540,66 | 0.93
PVA14 | PVA14A | 18 | 295.4 | 295.35 | 294.209 | 294.155 | 150 | 0.3 | PVC | 0 | 0 | 1.29 | 3.31 | 25 | 37 | 1.191 | 0 | 0 | 0 | 0 | 21575181895 | 8003903793884 | 215769626968 | 8003901.1719580,430,540,66 | 0.93
PVA14A | PVA15 | 75 | 295.35 | 295 | 294.155 | 293.93 | 150 | 0.3 | PVC | 0 | 0 | 1.29 | 3.31 | 25 | 37 | 1.195 | 0 | 0 | 0 | 0 | 215769626968 | 8003901171958 | 215839664191 | 8003928.0008130,430,540,66 | 0.93
PVA15 | PVA16 | 34 | 295 | 295 | 293.93 | 293.828 | 150 | 0.3 | PVC | 0 | 0 | 1.29 | 3.31 | 25 | 37 | 1.07 | 0 | 0 | 0 | 0 | 215839664191 | 8003928000813 | 215873631689 | 8003929.4870980,430,540,66 | 0.93
PVA16 | PVA17 | 34.59 | 295 | 295 | 293.828 | 293.724 | 150 | 0.3 | PVC | 0 | 0 | 1.29 | 3.31 | 25 | 37 | 1.172 | 0 | 0 | 0 | 0 | 215873631689 | 8003929487098 | 215907182727 | 8003921.0768380,430,540,66 | 0.93
PVA17 | PVA17A | 39.49 | 295 | 294.7 | 293.724 | 293.606 | 150 | 0.3 | PVC | 0 | 0 | 1.29 | 3.31 | 25 | 37 | 1.276 | 0 | 0 | 0 | 0 | 215907182727 | 8003921076838 | 215943417082 | 8003905.3606550,430,540,66 | 0.93
PVA17A | PVA18 | 30.26 | 294.7 | 294.631 | 293.606 | 293.515 | 150 | 0.3 | PVC | 0 | 0 | 1.29 | 3.31 | 25 | 37 | 1.094 | 0 | 0 | 0 | 0 | 215943417082 | 8003905360655 | 215965114686 | 8003884.2681530,430,540,66 | 0.93
PVA18 | PVA19 | 75.19 | 294.631 | 294.572 | 293.515 | 293.289 | 150 | 0.3 | PVC | 0 | 0 | 1.29 | 3.31 | 25 | 37 | 1.116 | 0 | 0 | 0 | 0 | 215965114686 | 8003884268153 | 216021758073 | 8003834.8180510,430,540,66 | 0.93
PVA19 | PVA20 | 70 | 294.572 | 294.56 | 293.289 | 293.079 | 150 | 0.3 | PVC | 0 | 0 | 1.29 | 3.31 | 25 | 37 | 1.283 | 0 | 0 | 0 | 0 | 216021758073 | 8003834818051 | 216075955425 | 8003790.5240180,430,540,66 | 0.93
PVA20 | PVA20A | 66 | 294.56 | 294.55 | 293.079 | 292.881 | 150 | 0.3 | PVC | 0 | 0 | 1.29 | 3.31 | 25 | 37 | 1.481 | 0 | 0 | 0 | 0 | 216075955425 | 8003790524018 | 216136481531 | 8003764.2069030,430,540,66 | 0.93
PVA20A | PVA21 | 53.98 | 294.55 | 294.512 | 292.881 | 292.719 | 150 | 0.3 | PVC | 0 | 0 | 1.29 | 3.31 | 25 | 37 | 1.669 | 0 | 0 | 0 | 0 | 216136481531 | 8003764206903 | 216186821115 | 8003744.7221360,430,540,66 | 0.93
PVA21 | PVA22 | 80 | 294.512 | 294.472 | 292.719 | 292.479 | 150 | 0.3 | PVC | 0 | 0 | 1.29 | 3.31 | 25 | 37 | 1.793 | 0 | 0 | 0 | 0 | 216186821115 | 8003744722136 | 21625918267 | 8003710.5999990,430,540,66 | 0.93
PVA22 | PVA23 | 30 | 294.472 | 294.4 | 292.479 | 292.389 | 150 | 0.3 | PVC | 0 | 0 | 1.29 | 3.31 | 25 | 37 | 1.993 | 0 | 0 | 0 | 0 | 21625918267 | 8003710599999 | 216284306005 | 8003694.2043270,430,540,66 | 0.93
PVA23 | PVA24 | 80 | 294.4 | 294.226 | 292.389 | 292.149 | 150 | 0.3 | PVC | 1.16 | 2.99 | 2.45 | 6.3 | 32 | 54 | 2.011 | 0 | 0 | 0 | 0 | 216284306005 | 8003694204327 | 216352944928 | 8003653.1105540,500,640,82 | 1.19
PVA24 | PVA25 | 78 | 294.226 | 294.123 | 292.149 | 291.915 | 150 | 0.3 | PVC | 0 | 0 | 2.45 | 6.3 | 32 | 54 | 2.077 | 0 | 0 | 0 | 0 | 216352944928 | 8003653110554 | 216420859788 | 8003614.7494830,500,640,82 | 1.19
PVA25 | PVA26 | 60 | 294.123 | 294.095 | 291.915 | 291.735 | 150 | 0.3 | PVC | 0.58 | 1.49 | 3.03 | 7.79 | 36 | 62 | 2.208 | 0 | 0 | 0 | 0 | 216420859788 | 8003614749483 | 216465824855 | 8003592.8830070,530,670,89 | 1.28
PVA26 | PVA27 | 53 | 294.095 | 294.081 | 291.735 | 291.577 | 150 | 0.3 | PVC | 0 | 0 | 3.03 | 7.79 | 36 | 62 | 2.36 | 0 | 0 | 0 | 0 | 216465824855 | 8003592883007 | 216516521953 | 8003577.4297120,530,670,89 | 1.28
PVA27 | PVA28 | 60.92 | 294.081 | 294.4 | 291.577 | 291.363 | 150 | 0.35 | FoF | o0,00 | 0 | 3.03 | 7.79 | 39 | 71 | 2.504 | 0 | 0 | 0 | 0 | 216516521953 | 8003577429712 | 216572242835 | 8003552.7903670,460,571,12 | 1.57
PVA28 | PVA29 | 55 | 294.4 | 292.842 | 290.94 | 290.775 | 200 | 0.3 | PVC | 3.02 | 7.76 | 6.05 | 15.55 | 34 | 59 | 3.46 | 0 | 0 | 0 | 0 | 216572242835 | 8003552790367 | 216605305441 | 8003508.8373920,620,801,15 | 1.66
PVA29 | PVA30 | 52 | 292.842 | 293.326 | 290.725 | 290.569 | 250 | 0.3 | PVC | 3.35 | 8.63 | 9.4 | 24.18 | 32 | 54 | 2.117 | 0 | 0 | 0 | 0 | 216605305441 | 8003508837392 | 216636564633 | 8003467.2818510,690,891,35 | 1.97
PVA30 | PVA31 | 53 | 293.326 | 293.45 | 290.569 | 290.41 | 250 | 0.3 | PVC | 0 | 0 | 9.4 | 24.18 | 32 | 54 | 2.757 | 0 | 0 | 0 | 0 | 216636564633 | 8003467281851 | 216668424963 | 8003424.9271660,690,891,35 | 1.97
PVA31 | PVA32 | 50 | 293.45 | 293.421 | 290.41 | 290.26 | 250 | 0.3 | PVC | 0 | 0 | 9.4 | 24.18 | 32 | 54 | 3.04 | 0 | 0 | 0 | 0 | 216668424963 | 8003424927166 | 216685243472 | 8003377.8406740,690,891,35 | 1.97
PVA32 | PVA33 | 49.87 | 293.421 | 293.334 | 290.26 | 290.11 | 250 | 0.3 | PVC | 0 | 0 | 9.4 | 24.18 | 32 | 54 | 3.161 | 0 | 0 | 0 | 0 | 216685243472 | 8003377840674 | 216702016891 | 8003330.8804210,690,891,35 | 1.97
PVA33 | PVA34 | 80.13 | 293.334 | 291.877 | 290.11 | 289.87 | 250 | 0.3 | PVC | 0 | 0 | 9.4 | 24.18 | 32 | 54 | 3.224 | 0 | 0 | 0 | 0 | 216702016891 | 8003330880421 | 216737287009 | 8003258.9266280,690,891,35 | 1.97
PVA34 | PVA35 | 80 | 291.877 | 292.325 | 289.87 | 289.63 | 250 | 0.3 | PVC | 0 | 0 | 9.4 | 24.18 | 32 | 54 | 2.007 | 0 | 0 | 0 | 0 | 216737287009 | 8003258926628 | 216770950159 | 8003186.3539580,690,891,35 | 1.97
PVA35 | PVA36 | 80 | 292.325 | 292.482 | 289.63 | 289.39 | 250 | 0.3 | PVC | 0 | 0 | 9.4 | 24.18 | 32 | 54 | 2.695 | 0 | 0 | 0 | 0 | 216770950159 | 8003186353958 | 21680366076 | 8003113.3469960,690,891,35 | 1.97
PVA36 | PVA37 | 80 | 292.482 | 292.224 | 289.39 | 289.15 | 250 | 0.3 | PVC | 0 | 0 | 9.4 | 24.18 | 32 | 54 | 3.092 | 0 | 0 | 0 | 0 | 21680366076 | 8003113346996 | 216836371361 | 8003040.3400340,690,891,35 | 1.97
PVA37 | PVA38 | 80 | 292.224 | 292.486 | 289.15 | 288.91 | 250 | 0.3 | PVC | 0 | 0 | 9.4 | 24.18 | 32 | 54 | 3.074 | 0 | 0 | 0 | 0 | 216836371361 | 8003040340034 | 216870282363 | 8002967.8828460,690,891,35 | 1.97
PVA38 | PVA39 | 60 | 292.486 | 289.495 | 288.91 | 288.73 | 250 | 0.3 | PVC | 0 | 0 | 9.4 | 24.18 | 32 | 54 | 3.576 | 0 | 0 | 0 | 0 | 216870282363 | 8002967882846 | 216900289056 | 8002915.9251870,690,891,35 | 1.97
PVA39 | PVA40 | 22 | 289.495 | 290.41 | 287.895 | 287.829 | 300 | 0.3 | FoF | o5,25 | 13.48 | 14.65 | 37.66 | 35 | 62 | 1.6 | 0 | 0 | 0 | 0 | 216900289056 | 8002915925187 | 216920731306 | 8002907.8015670,640,811,78 | 2.55
PVA40 | PVA41 | 59 | 290.41 | 289.478 | 287.829 | 287.652 | 300 | 0.3 | PVC | 3.64 | 9.37 | 18.29 | 47.03 | 35 | 60 | 2.581 | 0 | 0 | 0 | 0 | 216920731306 | 8002907801567 | 216919325357 | 8002848.8183210,821,051,75 | 2.51
PVA41 | PVA42 | 17.56 | 289.478 | 289.721 | 287.652 | 287.599 | 300 | 0.3 | PVC | 0 | 0 | 18.29 | 47.03 | 35 | 60 | 1.826 | 0 | 0 | 0 | 0 | 216919325357 | 8002848818321 | 216936887179 | 8002848.56686 0,821,051,75 | 2.51
PVA42 | PVA43 | 80 | 289.721 | 292.691 | 287.599 | 287.359 | 300 | 0.3 | PVC | 0 | 0 | 18.29 | 47.03 | 35 | 60 | 2.122 | 0 | 0 | 0 | 0 | 216936887179 | 800284856686 | 216954729801 | 8002769.8083140,821,051,75 | 2.51
PVA43 | PVA44 | 80 | 292.691 | 292.108 | 287.359 | 287.119 | 300 | 0.3 | PVC | 0 | 0 | 18.29 | 47.03 | 35 | 60 | 5.332 | 0 | 0 | 0 | 0 | 216954729801 | 8002769808314 | 216972677568 | 8002691.84757 0,821,051,75 | 2.51
PVA44 | PVA45 | 80 | 292.108 | 290.067 | 287.119 | 286.879 | 300 | 0.3 | PVC | 0 | 0 | 18.29 | 47.03 | 35 | 60 | 4.989 | 0 | 0 | 0 | 0 | 216972677568 | 800269184757 | 216992087043 | 8002614.2378270,821,051,75 | 2.51
PVA45 | PVA46 | 80 | 290.067 | 288.802 | 286.879 | 286.639 | 300 | 0.3 | PVC | 0 | 0 | 18.29 | 47.03 | 35 | 60 | 3.188 | 0 | 0 | 0 | 0 | 216992087043 | 8002614237827 | 217006377353 | 8002535.5245050,821,051,75 | 2.51
PVA46 | PVA47 | 25 | 288.802 | 289.845 | 286.639 | 286.564 | 300 | 0.3 | PVC | 0 | 0 | 18.29 | 47.03 | 35 | 60 | 2.163 | 0 | 0 | 0 | 0 | 217006377353 | 8002535524505 | 217003371252 | 8002510.7058960,821,051,75 | 2.51
PVA47 | PVA48 | 55 | 289.845 | 289.732 | 286.564 | 286.399 | 300 | 0.3 | PVC | 0 | 0 | 18.29 | 47.03 | 35 | 60 | 3.281 | 0 | 0 | 0 | 0 | 217003371252 | 8002510705896 | 216959176394 | 8002477.9673180,821,051,75 | 2.51
PVA48 | PVA49 | 80 | 289.732 | 289.415 | 286.399 | 286.159 | 300 | 0.3 | PVC | 0 | 0 | 18.29 | 47.03 | 35 | 60 | 3.333 | 0 | 0 | 0 | 0 | 216959176394 | 8002477967318 | 216887583233 | 8002442.2683090,821,051,75 | 2.51
PVA49 | PVA50 | 45 | 289.415 | 289.496 | 286.159 | 286.024 | 300 | 0.3 | PVC | 0 | 0 | 18.29 | 47.03 | 35 | 60 | 3.256 | 0 | 0 | 0 | 0 | 216887583233 | 8002442268309 | 216849268203 | 8002418.6683410,821,051,75 | 2.51
PVA50 | PVA51 | 22 | 289.496 | 291 | 286.024 | 285.958 | 300 | 0.3 | PVC | 0 | 0 | 18.29 | 47.03 | 35 | 60 | 3.472 | 0 | 0 | 0 | 0 | 216849268203 | 8002418668341 | 21682726821 | 8002418.6859150,821,051,75 | 2.51
PVA51 | PVA52 | 55 | 291 | 289.921 | 285.958 | 285.793 | 300 | 0.3 | PVC | 0 | 0 | 18.29 | 47.03 | 35 | 60 | 5.042 | 0 | 0 | 0 | 0 | 21682726821 | 8002418685915 | 216784219996 | 8002384.4536010,821,051,75 | 2.51
PVA52 | PVA53 | 80 | 289.921 | 290.186 | 285.793 | 285.553 | 300 | 0.3 | PVC | 0 | 0 | 18.29 | 47.03 | 35 | 60 | 4.128 | 0 | 0 | 0 | 0 | 216784219996 | 8002384453601 | 216709941668 | 8002354.7513720,821,051,75 | 2.51
PVA53 | PVA54 | 55 | 290.186 | 290.087 | 285.553 | 285.388 | 300 | 0.3 | PVC | 0 | 0 | 18.29 | 47.03 | 35 | 60 | 4.633 | 0 | 0 | 0 | 0 | 216709941668 | 8002354751372 | 216658350011 | 8002335.6909170,821,051,75 | 2.51
PVA54 | PVA55 | 53 | 290.087 | 289 | 285.388 | 285.229 | 300 | 0.3 | PVC | 0 | 0 | 18.29 | 47.03 | 35 | 60 | 4.699 | 0 | 0 | 0 | 0 | 216658350011 | 8002335690917 | 216619600372 | 8002299.5320250,821,051,75 | 2.51
PVA55 | PVA56 | 18 | 289 | 289.831 | 285.229 | 285.175 | 300 | 0.3 | PVC | 0 | 0 | 18.29 | 47.03 | 35 | 60 | 3.771 | 0 | 0 | 0 | 0 | 216619600372 | 8002299532025 | 216621092179 | 8002281.59395 0,821,051,75 | 2.51
PVA56 | PVA57 | 36 | 289.831 | 289.761 | 285.175 | 285.067 | 300 | 0.3 | PVC | 0 | 0 | 18.29 | 47.03 | 35 | 60 | 4.656 | 0 | 0 | 0 | 0 | 216621092179 | 800228159395 | 216585400987 | 8002276.88876 0,821,051,75 | 2.51
PVA57 | ELV.FI | 43.97 | 289.761 | 290.5 | 285.067 | 284.935 | 300 | 0.3 | PVC | 0 | 0 | 18.29 | 47.03 | 35 | 60 | 4.694 | 0 | 0 | 0 | 0 | 216585400987 | 800227688876 | 21655441552 | 8002245.6885020,821,051,75 | 2.51
PVB01 | PVB02 | 70 | 297 | 296.86 | 296.45 | 296.087 | 150 | 0.518 | PVC | 0.52 | 1.32 | 0.52 | 1.32 | 21 | 21 | 0.55 | 0 | 0 | 0 | 0 | 214875331958 | 8003601316863 | 214923685661 | 8003651.93227 0,520,521,02 | 1.02
PVB02 | PVB03 | 52 | 296.86 | 296.71 | 296.087 | 295.818 | 150 | 0.518 | PVC | 0 | 0 | 0.52 | 1.32 | 21 | 21 | 0.773 | 0 | 0 | 0 | 0 | 214923685661 | 800365193227 | 214943759251 | 8003699.9015410,520,521,02 | 1.02
PVB03 | PVB04 | 35 | 296.71 | 296.55 | 295.818 | 295.636 | 150 | 0.518 | PVC | 0 | 0 | 0.52 | 1.32 | 21 | 21 | 0.892 | 0 | 0 | 0 | 0 | 214943759251 | 8003699901541 | 214978520725 | 8003695.8223340,520,521,02 | 1.02
PVB04 | PVB05 | 27 | 296.55 | 296.35 | 295.636 | 295.496 | 150 | 0.518 | PVC | 0 | 0 | 0.52 | 1.32 | 21 | 21 | 0.914 | 0 | 0 | 0 | 0 | 214978520725 | 8003695822334 | 215000073927 | 8003679.5601230,520,521,02 | 1.02
PVB05 | PVB06 | 73 | 296.35 | 296.2 | 295.496 | 295.118 | 150 | 0.518 | PVC | 0 | 0 | 0.52 | 1.32 | 21 | 21 | 0.854 | 0 | 0 | 0 | 0 | 215000073927 | 8003679560123 | 215073004699 | 8003682.7385550,520,521,02 | 1.02
PVB06 | PVB07 | 58 | 296.2 | 296 | 295.118 | 294.817 | 150 | 0.518 | PVC | 0.6 | 1.55 | 1.12 | 2.87 | 21 | 30 | 1.082 | 0 | 0 | 0 | 0 | 215073004699 | 8003682738555 | 215131002509 | 8003682.23456 0,520,631,02 | 1.34
PVB07 | PVB08 | 27 | 296 | 295.89 | 294.817 | 294.678 | 150 | 0.518 | PVC | 0 | 0 | 1.12 | 2.87 | 21 | 30 | 1.183 | 0 | 0 | 0 | 0 | 215131002509 | 800368223456 | 215156358757 | 8003691.5114510,520,631,02 | 1.34
PVB08 | PVB09 | 27 | 295.89 | 295.68 | 294.678 | 294.538 | 150 | 0.518 | PVC | 0 | 0 | 1.12 | 2.87 | 21 | 30 | 1.212 | 0 | 0 | 0 | 0 | 215156358757 | 8003691511451 | 21516799404 | 8003715.8757730,520,631,02 | 1.34
PVB09 | PVB10 | 46 | 295.68 | 294.8 | 294.538 | 294.25 | 150 | 0.625 | PVC | 0 | 0 | 1.12 | 2.87 | 20 | 28 | 1.142 | 0 | 0 | 0 | 0 | 21516799404 | 8003715875773 | 215212795233 | 8003705.4425050,560,671,18 | 1.56
PVB10 | PVB11 | 80 | 294.8 | 294.69 | 294.25 | 293.835 | 150 | 0.518 | PVC | 0 | 0 | 1.12 | 2.87 | 21 | 30 | 0.55 | 0 | 0 | 0 | 0 | 215212795233 | 8003705442505 | 215288561509 | 8003731.1226810,520,631,02 | 1.34
PVB11 | PVB12 | 37 | 294.69 | 294.58 | 293.835 | 293.644 | 150 | 0.518 | PVC | 0 | 0 | 1.12 | 2.87 | 21 | 30 | 0.855 | 0 | 0 | 0 | 0 | 215288561509 | 8003731122681 | 215314500283 | 8003757.5079040,520,631,02 | 1.34
PVB12 | PVB13 | 43 | 294.58 | 294.46 | 293.644 | 293.421 | 150 | 0.518 | PVC | 0 | 0 | 1.12 | 2.87 | 21 | 30 | 0.936 | 0 | 0 | 0 | 0 | 215314500283 | 8003757507904 | 215357272709 | 8003761.9260040,520,631,02 | 1.34
PVB13 | PVB14 | 11 | 294.46 | 294.34 | 293.421 | 293.364 | 150 | 0.518 | PVC | 0 | 0 | 1.12 | 2.87 | 21 | 30 | 1.039 | 0 | 0 | 0 | 0 | 215357272709 | 8003761926004 | 215367700732 | 8003758.4251010,520,631,02 | 1.34
PVB14 | PVB15 | 12 | 294.34 | 294.23 | 293.364 | 293.328 | 150 | 0.3 | PVC | 0.6 | 1.54 | 1.72 | 4.41 | 26 | 44 | 0.976 | 0 | 0 | 0 | 0 | 215367700732 | 8003758425101 | 215378126666 | 8003752.4837290,450,580,70 | 1.04
PVB15 | PVB16 | 67 | 294.23 | 294.12 | 293.328 | 293.127 | 150 | 0.3 | PVC | 0 | 0 | 1.72 | 4.41 | 26 | 44 | 0.902 | 0 | 0 | 0 | 0 | 215378126666 | 8003752483729 | 215438410768 | 8003723.2463030,450,580,70 | 1.04
PVB16 | PVB17 | 35 | 294.12 | 294 | 293.127 | 293.022 | 150 | 0.3 | PVC | 0 | 0 | 1.72 | 4.41 | 26 | 44 | 0.993 | 0 | 0 | 0 | 0 | 215438410768 | 8003723246303 | 215462344738 | 8003697.70878 0,450,580,70 | 1.04
PVB17 | PVB18 | 24 | 294 | 293.81 | 293.022 | 292.95 | 150 | 0.3 | PVC | 0 | 0 | 1.72 | 4.41 | 26 | 44 | 0.978 | 0 | 0 | 0 | 0 | 215462344738 | 800369770878 | 215462435528 | 8003673.7089520,450,580,70 | 1.04
PVB18 | PVB19 | 43 | 293.81 | 293.7 | 292.95 | 292.821 | 150 | 0.3 | PVC | 0 | 0 | 1.72 | 4.41 | 26 | 44 | 0.86 | 0 | 0 | 0 | 0 | 215462435528 | 8003673708952 | 215451438968 | 8003632.1388230,450,580,70 | 1.04
PVB19 | PVB20 | 43 | 293.7 | 293.6 | 292.821 | 292.692 | 150 | 0.3 | PVC | 0 | 0 | 1.72 | 4.41 | 26 | 44 | 0.879 | 0 | 0 | 0 | 0 | 215451438968 | 8003632138823 | 215459778356 | 8003589.95524 0,450,580,70 | 1.04
PVB20 | PVB21 | 62 | 293.6 | 293.48 | 292.692 | 292.506 | 150 | 0.3 | PVC | 0 | 0 | 1.72 | 4.41 | 26 | 44 | 0.908 | 0 | 0 | 0 | 0 | 215459778356 | 800358995524 | 215516549018 | 8003565.0335240,450,580,70 | 1.04
PVB21 | PVB22 | 13 | 293.48 | 293.36 | 292.506 | 292.467 | 150 | 0.3 | PVC | 0 | 0 | 1.72 | 4.41 | 26 | 44 | 0.974 | 0 | 0 | 0 | 0 | 215516549018 | 8003565033524 | 21552719327 | 8003557.5702890,450,580,70 | 1.04
PVB22 | PVB23 | 44 | 293.36 | 293.24 | 292.467 | 292.335 | 150 | 0.3 | PVC | 0 | 0 | 1.72 | 4.41 | 26 | 44 | 0.893 | 0 | 0 | 0 | 0 | 21552719327 | 8003557570289 | 215568679963 | 8003542.9123790,450,580,70 | 1.04
PVB23 | PVB24 | 26 | 293.24 | 293.11 | 292.335 | 292.257 | 150 | 0.3 | PVC | 0 | 0 | 1.72 | 4.41 | 26 | 44 | 0.905 | 0 | 0 | 0 | 0 | 215568679963 | 8003542912379 | 215592439763 | 8003532.3543530,450,580,70 | 1.04
PVB24 | PVB25 | 80 | 293.11 | 293 | 292.257 | 292.017 | 150 | 0.3 | PVC | 0.62 | 1.58 | 2.34 | 5.99 | 31 | 53 | 0.853 | 0 | 0 | 0 | 0 | 215592439763 | 8003532354353 | 215654877739 | 8003482.3393630,490,630,80 | 1.17
PVB25 | PVB26 | 37 | 293 | 292.95 | 292.017 | 291.906 | 150 | 0.3 | PVC | 0 | 0 | 2.34 | 5.99 | 31 | 53 | 0.983 | 0 | 0 | 0 | 0 | 215654877739 | 8003482339363 | 215686199874 | 8003462.6435820,490,630,80 | 1.17
PVB26 | PVB27 | 55 | 292.95 | 292.89 | 291.906 | 291.741 | 150 | 0.3 | PVC | 0 | 0 | 2.34 | 5.99 | 31 | 53 | 1.044 | 0 | 0 | 0 | 0 | 215686199874 | 8003462643582 | 215738531983 | 8003445.72169 0,490,630,80 | 1.17
PVB27 | PVB28 | 80 | 292.89 | 292.83 | 291.741 | 291.501 | 150 | 0.3 | PVC | 0 | 0 | 2.34 | 5.99 | 31 | 53 | 1.149 | 0 | 0 | 0 | 0 | 215738531983 | 800344572169 | 215802614229 | 8003397.8315480,490,630,80 | 1.17
PVB28 | PVB29 | 55 | 292.83 | 292.78 | 291.501 | 291.336 | 150 | 0.3 | PVC | 0 | 0 | 2.34 | 5.99 | 31 | 53 | 1.329 | 0 | 0 | 0 | 0 | 215802614229 | 8003397831548 | 215849540818 | 8003369.1453970,490,630,80 | 1.17
PVB29 | PVB30 | 53 | 292.78 | 292.71 | 291.336 | 291.177 | 150 | 0.3 | PVC | 0 | 0 | 2.34 | 5.99 | 31 | 53 | 1.444 | 0 | 0 | 0 | 0 | 215849540818 | 8003369145397 | 215862623719 | 8003317.7855120,490,630,80 | 1.17
PVB30 | PVB31 | 59 | 292.71 | 292.66 | 291.177 | 291 | 150 | 0.3 | PVC | 0 | 0 | 2.34 | 5.99 | 31 | 53 | 1.533 | 0 | 0 | 0 | 0 | 215862623719 | 8003317785512 | 215910251787 | 8003282.9635770,490,630,80 | 1.17
PVB31 | PVB32 | 18 | 292.66 | 292.61 | 291 | 290.946 | 150 | 0.3 | PVC | 0 | 0 | 2.34 | 5.99 | 31 | 53 | 1.66 | 0 | 0 | 0 | 0 | 215910251787 | 8003282963577 | 215927988211 | 8003286.0326590,490,630,80 | 1.17
PVB32 | PVB33 | 43 | 292.61 | 292.57 | 290.946 | 290.817 | 150 | 0.3 | PVC | 0 | 0 | 2.34 | 5.99 | 31 | 53 | 1.664 | 0 | 0 | 0 | 0 | 215927988211 | 8003286032659 | 215961873574 | 8003259.5603690,490,630,80 | 1.17
PVB33 | PVB34 | 35 | 292.57 | 292.51 | 290.817 | 290.712 | 150 | 0.3 | PVC | 0 | 0 | 2.34 | 5.99 | 31 | 53 | 1.753 | 0 | 0 | 0 | 0 | 215961873574 | 8003259560369 | 215940821785 | 8003231.5992860,490,630,80 | 1.17
PVB34 | PVB35 | 30 | 292.51 | 292.48 | 290.712 | 290.622 | 150 | 0.3 | PVC | 0 | 0 | 2.34 | 5.99 | 31 | 53 | 1.798 | 0 | 0 | 0 | 0 | 215940821785 | 8003231599286 | 215927809007 | 8003204.5684220,490,630,80 | 1.17
PVB35 | PVB36 | 7 | 292.48 | 292.41 | 290.622 | 290.601 | 150 | 0.3 | PVC | 0 | 0 | 2.34 | 5.99 | 31 | 53 | 1.858 | 0 | 0 | 0 | 0 | 215927809007 | 8003204568422 | 215928572113 | 8003197.6101420,490,630,80 | 1.17
PVB36 | PVB37 | 36 | 292.41 | 292.36 | 290.601 | 290.493 | 150 | 0.3 | PVC | 0 | 0 | 2.34 | 5.99 | 31 | 53 | 1.809 | 0 | 0 | 0 | 0 | 215928572113 | 8003197610142 | 21595558812 | 8003173.8165420,490,630,80 | 1.17
PVB37 | PVB38 | 25 | 292.36 | 292.3 | 290.493 | 290.418 | 150 | 0.3 | PVC | 1.34 | 3.43 | 3.68 | 9.42 | 40 | 72 | 1.867 | 0 | 0 | 0 | 0 | 21595558812 | 8003173816542 | 215974770796 | 8003157.7845450,550,690,97 | 1.34
PVB38 | PVB39 | 28 | 292.3 | 292.25 | 290.418 | 290.334 | 150 | 0.3 | PVC | 0 | 0 | 3.68 | 9.42 | 40 | 72 | 1.882 | 0 | 0 | 0 | 0 | 215974770796 | 8003157784545 | 215959980939 | 8003134.0093450,550,690,97 | 1.34
PVB39 | PVB40 | 36 | 292.25 | 292.19 | 290.334 | 290.226 | 150 | 0.3 | PVC | 0 | 0 | 3.68 | 9.42 | 40 | 72 | 1.916 | 0 | 0 | 0 | 0 | 215959980939 | 8003134009345 | 215957858328 | 8003098.0719750,550,690,97 | 1.34
PVB40 | PVB41 | 30 | 292.19 | 292.14 | 290.226 | 290.136 | 150 | 0.3 | PVC | 0 | 0 | 3.68 | 9.42 | 40 | 72 | 1.964 | 0 | 0 | 0 | 0 | 215957858328 | 8003098071975 | 215985211752 | 8003085.7516590,550,690,97 | 1.34
PVB41 | PVB42 | 62 | 292.14 | 292.09 | 290.136 | 289.95 | 150 | 0.3 | PVC | 0 | 0 | 3.68 | 9.42 | 40 | 72 | 2.004 | 0 | 0 | 0 | 0 | 215985211752 | 8003085751659 | 216046371515 | 8003075.5789820,550,690,97 | 1.34
PVB42 | PVB43 | 67 | 292.09 | 292.04 | 289.95 | 289.749 | 150 | 0.3 | PVC | 0 | 0 | 3.68 | 9.42 | 40 | 72 | 2.14 | 0 | 0 | 0 | 0 | 216046371515 | 8003075578982 | 216090353647 | 8003025.0362070,550,690,97 | 1.34
PVB43 | PVB44 | 38 | 292.04 | 292 | 289.749 | 289.635 | 150 | 0.3 | PVC | 0 | 0 | 3.68 | 9.42 | 40 | 72 | 2.291 | 0 | 0 | 0 | 0 | 216090353647 | 8003025036207 | 216118169106 | 8002999.1460490,550,690,97 | 1.34
PVB44 | PVC32 | 23.61 | 292 | 292.5 | 289.585 | 289.514 | 200 | 0.3 | FoF | o0,00 | 0 | 3.68 | 9.42 | 30 | 51 | 2.415 | 0 | 0 | 0 | 0 | 216118169106 | 8002999146049 | 216134711746 | 8003015.9974620,450,581,05 | 1.53
PVC01 | PVC02 | 33 | 293.7 | 295.3 | 293.15 | 293.051 | 150 | 0.3 | PVC | 0.14 | 0.36 | 0.14 | 0.36 | 25 | 25 | 0.55 | 0 | 0 | 0 | 0 | 215419643875 | 8003756598138 | 215448678378 | 8003740.9138260,430,430,66 | 0.66
PVC02 | PVC03 | 45 | 295.3 | 295.29 | 293.051 | 292.916 | 150 | 0.3 | PVC | 0 | 0 | 0.14 | 0.36 | 25 | 25 | 2.249 | 0 | 0 | 0 | 0 | 215448678378 | 8003740913826 | 215480428253 | 8003709.0320340,430,430,66 | 0.66
PVC03 | PVC04 | 24.51 | 295.29 | 295.6 | 292.916 | 292.842 | 150 | 0.3 | PVC | 0 | 0 | 0.14 | 0.36 | 25 | 25 | 2.374 | 0 | 0 | 0 | 0 | 215480428253 | 8003709032034 | 215491291501 | 8003687.0533980,430,430,66 | 0.66
PVC04 | PVC05 | 48 | 295.6 | 295.271 | 292.842 | 292.698 | 150 | 0.3 | PVC | 0 | 0 | 0.14 | 0.36 | 25 | 25 | 2.758 | 0 | 0 | 0 | 0 | 215491291501 | 8003687053398 | 215483112239 | 8003639.7554090,430,430,66 | 0.66
PVC05 | PVC06 | 66 | 295.271 | 294.827 | 292.698 | 292.5 | 150 | 0.3 | PVC | 0 | 0 | 0.14 | 0.36 | 25 | 25 | 2.573 | 0 | 0 | 0 | 0 | 215483112239 | 8003639755409 | 215515253467 | 8003582.1104490,430,430,66 | 0.66
PVC06 | PVC07 | 60 | 294.827 | 294.723 | 292.5 | 292.32 | 150 | 0.3 | PVC | 0 | 0 | 0.14 | 0.36 | 25 | 25 | 2.327 | 0 | 0 | 0 | 0 | 215515253467 | 8003582110449 | 215567942526 | 8003553.4074340,430,430,66 | 0.66
PVC07 | PVC08 | 31 | 294.723 | 294.651 | 292.32 | 292.228 | 150 | 0.3 | PVC | 0 | 0 | 0.14 | 0.36 | 25 | 25 | 2.403 | 0 | 0 | 0 | 0 | 215567942526 | 8003553407434 | 215596135572 | 8003540.5174310,430,430,66 | 0.66
PVC08 | PVC09 | 14 | 294.651 | 294.436 | 292.228 | 292.186 | 150 | 0.3 | PVC | 0 | 0 | 0.14 | 0.36 | 25 | 25 | 2.423 | 0 | 0 | 0 | 0 | 215596135572 | 8003540517431 | 215606093985 | 8003550.3576550,430,430,66 | 0.66
PVC09 | PVC10 | 80 | 294.436 | 292.955 | 292.186 | 291.946 | 150 | 0.3 | PVC | 0.28 | 0.73 | 0.42 | 1.09 | 25 | 25 | 2.25 | 0 | 0 | 0 | 0 | 215606093985 | 8003550357655 | 215666865657 | 8003498.3307010,430,430,66 | 0.66
PVC10 | PVC11 | 40 | 292.955 | 293.262 | 291.946 | 291.826 | 150 | 0.3 | PVC | 0 | 0 | 0.42 | 1.09 | 25 | 25 | 1.009 | 0 | 0 | 0 | 0 | 215666865657 | 8003498330701 | 215706452198 | 8003492.5943430,430,430,66 | 0.66
PVC11 | PVC12 | 80 | 293.262 | 293.636 | 291.826 | 291.586 | 150 | 0.3 | PVC | 0.38 | 0.97 | 0.8 | 2.06 | 25 | 29 | 1.436 | 0 | 0 | 0 | 0 | 215706452198 | 8003492594343 | 215777613071 | 8003456.0488140,430,470,66 | 0.76
PVC12 | PVC13 | 39 | 293.636 | 293.579 | 291.586 | 291.469 | 150 | 0.3 | PVC | 0 | 0 | 0.8 | 2.06 | 25 | 29 | 2.05 | 0 | 0 | 0 | 0 | 215777613071 | 8003456048814 | 215806385697 | 8003429.7213370,430,470,66 | 0.76
PVC13 | PVC14 | 8 | 293.579 | 293.5 | 291.469 | 291.445 | 150 | 0.3 | PVC | 0 | 0 | 0.8 | 2.06 | 25 | 29 | 2.11 | 0 | 0 | 0 | 0 | 215806385697 | 8003429721337 | 21580198674 | 8003423.0393340,430,470,66 | 0.76
PVC14 | PVC15 | 72.56 | 293.5 | 293.498 | 291.445 | 291.227 | 150 | 0.3 | PVC | 0 | 0 | 0.8 | 2.06 | 25 | 29 | 2.055 | 0 | 0 | 0 | 0 | 21580198674 | 8003423039334 | 21586157579 | 8003381.6419440,430,470,66 | 0.76
PVC15 | PVC16 | 32 | 293.498 | 293.6 | 291.227 | 291.131 | 150 | 0.3 | PVC | 0 | 0 | 0.8 | 2.06 | 25 | 29 | 2.271 | 0 | 0 | 0 | 0 | 21586157579 | 8003381641944 | 21587829417 | 8003354.3564950,430,470,66 | 0.76
PVC16 | PVC17 | 17 | 293.6 | 293.405 | 291.131 | 291.08 | 150 | 0.3 | PVC | 0 | 0 | 0.8 | 2.06 | 25 | 29 | 2.469 | 0 | 0 | 0 | 0 | 21587829417 | 8003354356495 | 215876164004 | 8003337.4904820,430,470,66 | 0.76
PVC17 | PVC18 | 46.51 | 293.405 | 293.3 | 291.08 | 290.94 | 150 | 0.3 | PVC | 0 | 0 | 0.8 | 2.06 | 25 | 29 | 2.325 | 0 | 0 | 0 | 0 | 215876164004 | 8003337490482 | 215919484761 | 8003320.5570430,430,470,66 | 0.76
PVC18 | PVC19 | 42 | 293.3 | 292.624 | 290.94 | 290.814 | 150 | 0.3 | PVC | 0.14 | 0.36 | 0.94 | 2.42 | 25 | 32 | 2.36 | 0 | 0 | 0 | 0 | 215919484761 | 8003320557043 | 215955316302 | 8003298.6458420,430,490,66 | 0.81
PVC19 | PVC20 | 20 | 292.624 | 292.534 | 290.814 | 290.754 | 150 | 0.3 | PVC | 0 | 0 | 0.94 | 2.42 | 25 | 32 | 1.81 | 0 | 0 | 0 | 0 | 215955316302 | 8003298645842 | 215968634256 | 8003283.7249820,430,490,66 | 0.81
PVC20 | PVC21 | 31 | 292.534 | 292.52 | 290.754 | 290.661 | 150 | 0.3 | PVC | 0 | 0 | 0.94 | 2.42 | 25 | 32 | 1.78 | 0 | 0 | 0 | 0 | 215968634256 | 8003283724982 | 215998556467 | 8003275.6218160,430,490,66 | 0.81
PVC21 | PVC22 | 37 | 292.52 | 292.429 | 290.661 | 290.55 | 150 | 0.3 | PVC | 0 | 0 | 0.94 | 2.42 | 25 | 32 | 1.859 | 0 | 0 | 0 | 0 | 215998556467 | 8003275621816 | 215997281386 | 8003238.6437930,430,490,66 | 0.81
PVC22 | PVC23 | 45 | 292.429 | 292.321 | 290.55 | 290.415 | 150 | 0.3 | PVC | 0 | 0 | 0.94 | 2.42 | 25 | 32 | 1.879 | 0 | 0 | 0 | 0 | 215997281386 | 8003238643793 | 215959942652 | 8003213.5276840,430,490,66 | 0.81
PVC23 | PVC24 | 26 | 292.321 | 292.613 | 290.415 | 290.337 | 150 | 0.3 | PVC | 0 | 0 | 0.94 | 2.42 | 25 | 32 | 1.906 | 0 | 0 | 0 | 0 | 215959942652 | 8003213527684 | 215979023413 | 8003195.8662990,430,490,66 | 0.81
PVC24 | PVC25 | 15 | 292.613 | 292.564 | 290.337 | 290.292 | 150 | 0.3 | PVC | 0 | 0 | 0.94 | 2.42 | 25 | 32 | 2.276 | 0 | 0 | 0 | 0 | 215979023413 | 8003195866299 | 21599369612 | 8003192.7499390,430,490,66 | 0.81
PVC25 | PVC26 | 13 | 292.564 | 292.612 | 290.292 | 290.253 | 150 | 0.3 | PVC | 0 | 0 | 0.94 | 2.42 | 25 | 32 | 2.272 | 0 | 0 | 0 | 0 | 21599369612 | 8003192749939 | 216004456373 | 8003200.0449340,430,490,66 | 0.81
PVC26 | PVC27 | 18 | 292.612 | 292.548 | 290.253 | 290.199 | 150 | 0.3 | PVC | 0 | 0 | 0.94 | 2.42 | 25 | 32 | 2.359 | 0 | 0 | 0 | 0 | 216004456373 | 8003200044934 | 216019600493 | 8003190.3158220,430,490,66 | 0.81
PVC27 | PVC28 | 13 | 292.548 | 292.5 | 290.199 | 290.16 | 150 | 0.3 | PVC | 0 | 0 | 0.94 | 2.42 | 25 | 32 | 2.349 | 0 | 0 | 0 | 0 | 216019600493 | 8003190315822 | 216024617881 | 8003178.3230820,430,490,66 | 0.81
PVC28 | PVC29 | 57 | 292.5 | 292.367 | 290.16 | 289.989 | 150 | 0.3 | PVC | 0 | 0 | 0.94 | 2.42 | 25 | 32 | 2.34 | 0 | 0 | 0 | 0 | 216024617881 | 8003178323082 | 216021643601 | 8003121.4007340,430,490,66 | 0.81
PVC29 | PVC30 | 43 | 292.367 | 292.435 | 289.989 | 289.86 | 150 | 0.3 | PVC | 0 | 0 | 0.94 | 2.42 | 25 | 32 | 2.378 | 0 | 0 | 0 | 0 | 216021643601 | 8003121400734 | 216059300943 | 8003100.6420120,430,490,66 | 0.81
PVC30 | PVC31 | 34 | 292.435 | 292.4 | 289.86 | 289.758 | 150 | 0.3 | PVC | 0 | 0 | 0.94 | 2.42 | 25 | 32 | 2.575 | 0 | 0 | 0 | 0 | 216059300943 | 8003100642012 | 216085722625 | 8003079.2435370,430,490,66 | 0.81
PVC31 | PVC32 | 80 | 292.4 | 292.5 | 289.758 | 289.518 | 150 | 0.3 | PVC | 0 | 0 | 0.94 | 2.42 | 25 | 32 | 2.642 | 0 | 0 | 0 | 0 | 216085722625 | 8003079243537 | 216134711746 | 8003015.9974620,430,490,66 | 0.81
PVC32 | PVC33 | 35 | 292.5 | 293.239 | 289.468 | 289.363 | 200 | 0.3 | PVC | 3.68 | 9.42 | 4.62 | 11.84 | 30 | 50 | 3.032 | 0 | 0 | 0 | 0 | 216134711746 | 8003015997462 | 216159310389 | 8002991.0995350,580,751,03 | 1.51
PVC33 | PVC34 | 80 | 293.239 | 292.45 | 289.363 | 289.123 | 200 | 0.3 | PVC | 0 | 0 | 4.62 | 11.84 | 30 | 50 | 3.876 | 0 | 0 | 0 | 0 | 216159310389 | 8002991099535 | 216227451489 | 8002949.1854510,580,751,03 | 1.51
PVC34 | PVC35 | 48 | 292.45 | 292.4 | 289.123 | 288.979 | 200 | 0.3 | PVC | 0 | 0 | 4.62 | 11.84 | 30 | 50 | 3.327 | 0 | 0 | 0 | 0 | 216227451489 | 8002949185451 | 216254096157 | 8002909.2597490,580,751,03 | 1.51
PVC35 | PVC36 | 44 | 292.4 | 291.912 | 288.979 | 288.847 | 200 | 0.3 | PVC | 0 | 0 | 4.62 | 11.84 | 30 | 50 | 3.421 | 0 | 0 | 0 | 0 | 216254096157 | 8002909259749 | 216293372481 | 8002889.4261830,580,751,03 | 1.51
PVC36 | PVC37 | 44 | 291.912 | 291.734 | 288.847 | 288.715 | 200 | 0.3 | PVC | 0 | 0 | 4.62 | 11.84 | 30 | 50 | 3.065 | 0 | 0 | 0 | 0 | 216293372481 | 8002889426183 | 216315763846 | 8002851.5497160,580,751,03 | 1.51
PVC37 | PVC38 | 30 | 291.734 | 291.114 | 288.715 | 288.625 | 200 | 0.3 | PVC | 0 | 0 | 4.62 | 11.84 | 30 | 50 | 3.019 | 0 | 0 | 0 | 0 | 216315763846 | 8002851549716 | 21633750734 | 8002830.8804030,580,751,03 | 1.51
PVC38 | PVC39 | 28 | 291.114 | 291.884 | 288.625 | 288.541 | 200 | 0.3 | PVC | 0 | 0 | 4.62 | 11.84 | 30 | 50 | 2.489 | 0 | 0 | 0 | 0 | 21633750734 | 8002830880403 | 216361825004 | 8002817.0005170,580,751,03 | 1.51
PVC39 | PVC40 | 22 | 291.884 | 292.3 | 288.541 | 288.475 | 200 | 0.3 | PVC | 0 | 0 | 4.62 | 11.84 | 30 | 50 | 3.343 | 0 | 0 | 0 | 0 | 216361825004 | 8002817000517 | 216371927167 | 8002797.4570710,580,751,03 | 1.51
PVC40 | PVC41 | 80 | 292.3 | 292.23 | 288.475 | 288.235 | 200 | 0.3 | PVC | 0 | 0 | 4.62 | 11.84 | 30 | 50 | 3.825 | 0 | 0 | 0 | 0 | 216371927167 | 8002797457071 | 216372845591 | 8002717.4623430,580,751,03 | 1.51
PVC41 | PVC42 | 60 | 292.23 | 292.18 | 288.235 | 288.055 | 200 | 0.3 | PVC | 0 | 0 | 4.62 | 11.84 | 30 | 50 | 3.995 | 0 | 0 | 0 | 0 | 216372845591 | 8002717462343 | 216373953008 | 8002657.4725640,580,751,03 | 1.51
PVC42 | PVC43 | 48 | 292.18 | 290.726 | 288.055 | 287.911 | 200 | 0.3 | PVC | 0 | 0 | 4.62 | 11.84 | 30 | 50 | 4.125 | 0 | 0 | 0 | 0 | 216373953008 | 8002657472564 | 216407002201 | 8002622.6623520,580,751,03 | 1.51
PVC43 | PVC44 | 48 | 290.726 | 291.126 | 287.911 | 287.767 | 200 | 0.3 | PVC | 0 | 0 | 4.62 | 11.84 | 30 | 50 | 2.815 | 0 | 0 | 0 | 0 | 216407002201 | 8002622662352 | 216440051395 | 8002587.8521410,580,751,03 | 1.51
PVC44 | PVC45 | 68 | 291.126 | 291.628 | 287.767 | 287.563 | 200 | 0.3 | PVC | 0 | 0 | 4.62 | 11.84 | 30 | 50 | 3.359 | 0 | 0 | 0 | 0 | 216440051395 | 8002587852141 | 21642862486 | 8002520.8190580,580,751,03 | 1.51
PVC45 | PVC46 | 68 | 291.628 | 291.615 | 287.563 | 287.359 | 200 | 0.3 | PVC | 0 | 0 | 4.62 | 11.84 | 30 | 50 | 4.065 | 0 | 0 | 0 | 0 | 21642862486 | 8002520819058 | 216417198326 | 8002453.7859740,580,751,03 | 1.51
PVC46 | PVC47 | 36 | 291.615 | 291.542 | 287.359 | 287.251 | 200 | 0.3 | PVC | 0 | 0 | 4.62 | 11.84 | 30 | 50 | 4.256 | 0 | 0 | 0 | 0 | 216417198326 | 8002453785974 | 216447283133 | 8002434.0146730,580,751,03 | 1.51
PVC47 | PVC48 | 70 | 291.542 | 290.923 | 287.251 | 287.041 | 200 | 0.3 | PVC | 0 | 0 | 4.62 | 11.84 | 30 | 50 | 4.291 | 0 | 0 | 0 | 0 | 216447283133 | 8002434014673 | 216458798229 | 8002364.9682930,580,751,03 | 1.51
PVC48 | PVC49 | 65 | 290.923 | 291.314 | 287.041 | 286.846 | 200 | 0.3 | PVC | 0 | 0 | 4.62 | 11.84 | 30 | 50 | 3.882 | 0 | 0 | 0 | 0 | 216458798229 | 8002364968293 | 216451087059 | 8002300.4273150,580,751,03 | 1.51
PVC49 | PVC50 | 80 | 291.314 | 291 | 286.846 | 286.606 | 200 | 0.3 | PVC | 0 | 0 | 4.62 | 11.84 | 30 | 50 | 4.468 | 0 | 0 | 0 | 0 | 216451087059 | 8002300427315 | 216488352182 | 8002229.6367040,580,751,03 | 1.51
PVC50 | PVC51 | 50 | 291 | 291 | 286.606 | 286.456 | 200 | 0.3 | PVC | 0 | 0 | 4.62 | 11.84 | 30 | 50 | 4.394 | 0 | 0 | 0 | 0 | 216488352182 | 8002229636704 | 216532981059 | 8002207.0920090,580,751,03 | 1.51
PVC51 | ELV.F | 42.35 | 291 | 290.5 | 286.456 | 286.329 | 200 | 0.3 | PVC | 0 | 0 | 4.62 | 11.84 | 30 | 50 | 4.544 | 0 | 0 | 0 | 0 | 216532981059 | 8002207092009 | 216553389446 | 8002244.2095940,580,751,03 | 1.51
PVD01 | PVD02 | 80 | 296.65 | 296.498 | 295.75 | 295.51 | 150 | 0.3 | PVC | 0.12 | 0.32 | 0.12 | 0.32 | 25 | 25 | 0.9 | 0 | 0 | 0 | 0 | 215361425628 | 8003839501303 | 215435153624 | 8003870.5525920,430,430,66 | 0.66
PVD02 | PVD03 | 31 | 296.498 | 296.41 | 295.51 | 295.417 | 150 | 0.3 | PVC | 0 | 0 | 0.12 | 0.32 | 25 | 25 | 0.988 | 0 | 0 | 0 | 0 | 215435153624 | 8003870552592 | 215465471958 | 8003877.0177780,430,430,66 | 0.66
PVD03 | PVD04 | 71 | 296.41 | 296.401 | 295.417 | 295.204 | 150 | 0.3 | PVC | 0 | 0 | 0.12 | 0.32 | 25 | 25 | 0.993 | 0 | 0 | 0 | 0 | 215465471958 | 8003877017778 | 215534843585 | 8003861.8990020,430,430,66 | 0.66
PVD04 | PVD05 | 47 | 296.401 | 296.25 | 295.204 | 295.063 | 150 | 0.3 | PVC | 0 | 0 | 0.12 | 0.32 | 25 | 25 | 1.197 | 0 | 0 | 0 | 0 | 215534843585 | 8003861899002 | 215573655269 | 8003888.4066080,430,430,66 | 0.66
PVD05 | PVD06 | 32 | 296.25 | 296.05 | 295.063 | 294.967 | 150 | 0.3 | PVC | 0 | 0 | 0.12 | 0.32 | 25 | 25 | 1.187 | 0 | 0 | 0 | 0 | 215573655269 | 8003888406608 | 215603320949 | 8003900.4044190,430,430,66 | 0.66
PVD06 | PVD07 | 62 | 296.05 | 295.93 | 294.967 | 294.781 | 150 | 0.3 | PVC | 0 | 0 | 0.12 | 0.32 | 25 | 25 | 1.083 | 0 | 0 | 0 | 0 | 215603320949 | 8003900404419 | 215663105737 | 8003883.9794650,430,430,66 | 0.66
PVD07 | PVD08 | 80 | 295.93 | 295.81 | 294.781 | 294.541 | 150 | 0.3 | PVC | 0 | 0 | 0.12 | 0.32 | 25 | 25 | 1.149 | 0 | 0 | 0 | 0 | 215663105737 | 8003883979465 | 215742548965 | 8003893.4014360,430,430,66 | 0.66
PVD08 | PVD09 | 32 | 295.81 | 295.7 | 294.541 | 294.445 | 150 | 0.3 | PVC | 0 | 0 | 0.12 | 0.32 | 25 | 25 | 1.269 | 0 | 0 | 0 | 0 | 215742548965 | 8003893401436 | 215774496802 | 8003891.5750440,430,430,66 | 0.66
PVD09 | PVD10 | 35 | 295.7 | 295.6 | 294.445 | 294.34 | 150 | 0.3 | PVC | 0 | 0 | 0.12 | 0.32 | 25 | 25 | 1.255 | 0 | 0 | 0 | 0 | 215774496802 | 8003891575044 | 215805777908 | 8003907.27512 0,430,430,66 | 0.66
PVD10 | PVD11 | 24 | 295.6 | 295.52 | 294.34 | 294.268 | 150 | 0.3 | PVC | 0 | 0 | 0.12 | 0.32 | 25 | 25 | 1.26 | 0 | 0 | 0 | 0 | 215805777908 | 800390727512 | 215828407651 | 8003915.2685380,430,430,66 | 0.66
PVD11 | PVD12 | 43 | 295.52 | 295.5 | 294.268 | 294.139 | 150 | 0.3 | PVC | 0.41 | 1.06 | 0.53 | 1.38 | 25 | 25 | 1.252 | 0 | 0 | 0 | 0 | 215828407651 | 8003915268538 | 215870960902 | 8003921.4508370,430,430,66 | 0.66
PVD12 | PVD13 | 54 | 295.5 | 295.45 | 294.139 | 293.977 | 150 | 0.3 | PVC | 0 | 0 | 0.53 | 1.38 | 25 | 25 | 1.361 | 0 | 0 | 0 | 0 | 215870960902 | 8003921450837 | 215921330455 | 8003901.9852740,430,430,66 | 0.66
PVD13 | PVD14 | 49 | 295.45 | 295.38 | 293.977 | 293.83 | 150 | 0.3 | PVC | 0 | 0 | 0.53 | 1.38 | 25 | 25 | 1.473 | 0 | 0 | 0 | 0 | 215921330455 | 8003901985274 | 2159629402 | 8003876.10808 0,430,430,66 | 0.66
PVD14 | PVD15 | 72 | 295.38 | 295.3 | 293.83 | 293.614 | 150 | 0.3 | PVC | 0.29 | 0.74 | 0.82 | 2.12 | 25 | 29 | 1.55 | 0 | 0 | 0 | 0 | 2159629402 | 800387610808 | 216009410142 | 8003821.1122220,430,480,66 | 0.77
PVD15 | PVD16 | 60 | 295.3 | 295.19 | 293.614 | 293.434 | 150 | 0.3 | PVC | 0 | 0 | 0.82 | 2.12 | 25 | 29 | 1.686 | 0 | 0 | 0 | 0 | 216009410142 | 8003821112222 | 216057346829 | 8003785.0279590,430,480,66 | 0.77
PVD16 | PVD17 | 80 | 295.19 | 295 | 293.434 | 293.194 | 150 | 0.3 | PVC | 0 | 0 | 0.82 | 2.12 | 25 | 29 | 1.756 | 0 | 0 | 0 | 0 | 216057346829 | 8003785027959 | 216130699112 | 8003753.0992490,430,480,66 | 0.77
PVD17 | PVD18 | 80 | 295 | 294.9 | 293.194 | 292.954 | 150 | 0.3 | PVC | 0 | 0 | 0.82 | 2.12 | 25 | 29 | 1.806 | 0 | 0 | 0 | 0 | 216130699112 | 8003753099249 | 216203915422 | 8003720.8599560,430,480,66 | 0.77
PVD18 | PVD19 | 80 | 294.9 | 294.78 | 292.954 | 292.714 | 150 | 0.3 | PVC | 0 | 0 | 0.82 | 2.12 | 25 | 29 | 1.946 | 0 | 0 | 0 | 0 | 216203915422 | 8003720859956 | 216275404768 | 8003684.9535030,430,480,66 | 0.77
PVD19 | PVD20 | 80 | 294.78 | 294.59 | 292.714 | 292.474 | 150 | 0.3 | PVC | 0 | 0 | 0.82 | 2.12 | 25 | 29 | 2.066 | 0 | 0 | 0 | 0 | 216275404768 | 8003684953503 | 216343309906 | 8003642.6582050,430,480,66 | 0.77
PVD20 | PVD21 | 65 | 294.59 | 294.44 | 292.474 | 292.279 | 150 | 0.3 | PVC | 0 | 0 | 0.82 | 2.12 | 25 | 29 | 2.116 | 0 | 0 | 0 | 0 | 216343309906 | 8003642658205 | 216400214438 | 8003611.2436510,430,480,66 | 0.77
PVD21 | PVD22 | 27 | 294.44 | 294.21 | 292.279 | 292.198 | 150 | 0.3 | PVC | 0 | 0 | 0.82 | 2.12 | 25 | 29 | 2.161 | 0 | 0 | 0 | 0 | 216400214438 | 8003611243651 | 216424445786 | 8003599.3339150,430,480,66 | 0.77
PVD22 | PVD23 | 80 | 294.21 | 294 | 292.198 | 291.958 | 150 | 0.3 | PVC | 0.74 | 1.9 | 1.56 | 4.02 | 25 | 42 | 2.012 | 0 | 0 | 0 | 0 | 216424445786 | 8003599333915 | 216497321197 | 8003566.3312710,440,570,67 | 1
PVD23 | PVD24 | 20 | 294 | 293.85 | 291.958 | 291.898 | 150 | 0.3 | PVC | 0 | 0 | 1.56 | 4.02 | 25 | 42 | 2.042 | 0 | 0 | 0 | 0 | 216497321197 | 8003566331271 | 216515863372 | 8003558.8354230,440,570,67 | 1
PVD24 | PVD25 | 52 | 293.85 | 293.62 | 291.898 | 291.742 | 150 | 0.3 | PVC | 0 | 0 | 1.56 | 4.02 | 25 | 42 | 1.952 | 0 | 0 | 0 | 0 | 216515863372 | 8003558835423 | 216562963245 | 8003536.7990440,440,570,67 | 1
PVD25 | PVD26 | 50 | 293.62 | 293.49 | 291.742 | 291.488 | 150 | 0.5 | 9 PVC | 0 | 0 | 1.56 | 4.02 | 22 | 36 | 1.878 | 0 | 0 | 0 | 0 | 216562963245 | 8003536799044 | 216594687534 | 8003498.1523180,530,691,02 | 1.53
PVD26 | PVD27 | 80 | 293.49 | 293.18 | 291.488 | 291.148 | 150 | 0.42 | 4 PVC | 0.74 | 1.9 | 2.3 | 5.92 | 28 | 47 | 2.002 | 0 | 0 | 0 | 0 | 216594687534 | 8003498152318 | 216637361929 | 8003430.4847780,550,711,04 | 1.54
PVD27 | PVD28 | 40 | 293.18 | 293 | 291.148 | 290.979 | 150 | 0.42 | 4 PVC | 0 | 0 | 2.3 | 5.92 | 28 | 47 | 2.032 | 0 | 0 | 0 | 0 | 216637361929 | 8003430484778 | 216660009214 | 8003397.5135710,550,711,04 | 1.54
PVD28 | PVD29 | 80 | 293 | 292.8 | 290.979 | 290.64 | 150 | 0.42 | 4 PVC | 0 | 0 | 2.3 | 5.92 | 28 | 47 | 2.021 | 0 | 0 | 0 | 0 | 216660009214 | 8003397513571 | 216686631975 | 8003322.0733390,550,711,04 | 1.54
PVD29 | PVA33 | 19 | 292.8 | 293.334 | 290.64 | 290.569 | 150 | 0.37 | 5 FoF | o0,00 | 0 | 2.3 | 5.92 | 33 | 57 | 2.16 | 0 | 0 | 0 | 0 | 0 | 0 | 0 | 0 0,440,561,06 | 1.53
PVE01 | PVE02 | 43.71 | 301.1 | 301 | 301.045 | 300.783 | 150 | 0.6 | FoFo0,89 | 2.33 | 0.89 | 2.33 | 24 | 30 | P | 0.055 | 0 | 0 | 0 | 217207786908 | 800467907574 | 217165178549 | 8004669.3340150,460,521,28 | 1.54
PVE02 | PVE03 | 44 | 301 | 300.6 | 300.783 | 300.519 | 150 | 0.6 | FoFo0,00 | 0 | 0.89 | 2.33 | 24 | 30 | P | 0.217 | 0 | 0 | 0 | 217165178549 | 8004669334015 | 217122285359 | 8004659.5271680,460,521,28 | 1.54
PVE03 | PVE04 | 30 | 300.6 | 300.58 | 300.519 | 300.339 | 150 | 0.6 | FoFo0,00 | 0 | 0.89 | 2.33 | 24 | 30 | P | 0.081 | 0 | 0 | 0 | 217122285359 | 8004659527168 | 217092848527 | 8004653.7415890,460,521,28 | 1.54
PVE04 | PVE05 | 35 | 300.58 | 300.325 | 300.339 | 300.129 | 150 | 0.6 | FoFo0,00 | 0 | 0.89 | 2.33 | 24 | 30 | P | 0.241 | 0 | 0 | 0 | 217092848527 | 8004653741589 | 217060135958 | 8004641.2961940,460,521,28 | 1.54
PVE05 | PVE06 | 41 | 300.325 | 299.5 | 300.129 | 299.883 | 150 | 0.6 | FoFo0,00 | 0 | 0.89 | 2.33 | 24 | 30 | P | 0.196 | 0 | 0 | 0 | 217060135958 | 8004641296194 | 217019777948 | 8004634.0690940,460,521,28 | 1.54
PVE06 | PVE07 | 80 | 299.5 | 299.412 | 299.883 | 299.403 | 150 | 0.6 | FoFo0,00 | 0 | 0.89 | 2.33 | 24 | 30 | P | -0.383 | 0 | 0 | 0 | 217019777948 | 8004634069094 | 216945986993 | 8004603.1677190,460,521,28 | 1.54
PVE07 | PVE08 | 45 | 299.412 | 299.301 | 299.403 | 299.133 | 150 | 0.6 | FoFo0,00 | 0 | 0.89 | 2.33 | 24 | 30 | P | 0.009 | 0 | 0 | 0 | 216945986993 | 8004603167719 | 216914072966 | 8004571.4424150,460,521,28 | 1.54
PVE08 | PVE09 | 30 | 299.301 | 298.621 | 299.133 | 298.953 | 150 | 0.6 | FoFo0,00 | 0 | 0.89 | 2.33 | 24 | 30 | P | 0.168 | 0 | 0 | 0 | 216914072966 | 8004571442415 | 216889538331 | 8004554.1782410,460,521,28 | 1.54
PVE09 | PVE10 | 50 | 298.621 | 298.344 | 298.953 | 298.653 | 150 | 0.6 | FoFo0,00 | 0 | 0.89 | 2.33 | 24 | 30 | P | -0.332 | 0 | 0 | 0 | 216889538331 | 8004554178241 | 216853453336 | 8004519.5679380,460,521,28 | 1.54
PVE10 | PVE11 | 66 | 298.344 | 298.82 | 298.653 | 298.257 | 150 | 0.6 | FoFo0,00 | 0 | 0.89 | 2.33 | 24 | 30 | P | -0.309 | 0 | 0 | 0 | 216853453336 | 8004519567938 | 216801929856 | 8004478.3207440,460,521,28 | 1.54
PVE11 | PVE12 | 55 | 298.82 | 297.736 | 298.257 | 297.927 | 150 | 0.6 | FoFo0,00 | 0 | 0.89 | 2.33 | 24 | 30 | P | 0.563 | 0 | 0 | 0 | 216801929856 | 8004478320744 | 216747622936 | 8004469.6168130,460,521,28 | 1.54
PVE12 | PVE13 | 26.45 | 297.736 | 297.626 | 297.927 | 297.768 | 150 | 0.6 | FoFo0,00 | 0 | 0.89 | 2.33 | 24 | 30 | P | -0.191 | 0 | 0 | 0 | 216747622936 | 8004469616813 | 216724823181 | 8004456.2181930,460,521,28 | 1.54
PVE13 | PVE14 | 50.19 | 297.626 | 298.317 | 297.768 | 297.467 | 150 | 0.6 | FoFo0,00 | 0 | 0.89 | 2.33 | 24 | 30 | P | -0.142 | 0 | 0 | 0 | 216724823181 | 8004456218193 | 216676170381 | 8004443.9017310,460,521,28 | 1.54
PVE14 | PVE15 | 79.85 | 298.317 | 297.5 | 297.467 | 296.988 | 150 | 0.6 | FoFo0,00 | 0 | 0.89 | 2.33 | 24 | 30 | P | 0.85 | 0 | 0 | 0 | 216676170381 | 8004443901731 | 216597282702 | 8004431.5644460,460,521,28 | 1.54
PVE15 | PVE16 | 35 | 297.5 | 297.07 | 296.988 | 296.778 | 150 | 0.6 | FoFo0,00 | 0 | 0.89 | 2.33 | 24 | 30 | P | 0.512 | 0 | 0 | 0 | 216597282702 | 8004431564446 | 216564876029 | 8004418.3429640,460,521,28 | 1.54
PVE16 | PVE17 | 45.29 | 297.07 | 296.45 | 296.778 | 296.506 | 150 | 0.6 | FoFo0,00 | 0 | 0.89 | 2.33 | 24 | 30 | P | 0.292 | 0 | 0 | 0 | 216564876029 | 8004418342964 | 216526475352 | 8004394.3311380,460,521,28 | 1.54
PVE17 | PVE18 | 82.95 | 296.45 | 297.019 | 296.506 | 296.009 | 150 | 0.6 | FoFo0,00 | 0 | 0.89 | 2.33 | 24 | 30 | P | -0.056 | 0 | 0 | 0 | 216526475352 | 8004394331138 | 216461704966 | 8004342.5099290,460,521,28 | 1.54
PVE18 | PVE19 | 50.02 | 297.019 | 296.204 | 296.009 | 295.708 | 150 | 0.6 | FoFo0,00 | 0 | 0.89 | 2.33 | 24 | 30 | P | 1.01 | 0 | 0 | 0 | 216461704966 | 8004342509929 | 216422561067 | 8004311.3610740,460,521,28 | 1.54
PVE19 | PVE20 | 30 | 296.204 | 296.152 | 295.708 | 295.528 | 150 | 0.6 | FoFo0,00 | 0 | 0.89 | 2.33 | 24 | 30 | P | 0.496 | 0 | 0 | 0 | 216422561067 | 8004311361074 | 216396756722 | 8004296.0595780,460,521,28 | 1.54
PVE20 | PVE21 | 60 | 296.152 | 296.15 | 295.528 | 295.168 | 150 | 0.6 | FoFo0,00 | 0 | 0.89 | 2.33 | 24 | 30 | P | 0.624 | 0 | 0 | 0 | 216396756722 | 8004296059578 | 216346013722 | 8004264.0416470,460,521,28 | 1.54
PVE21 | PVE22 | 79.92 | 296.15 | 296.31 | 295.168 | 294.689 | 150 | 0.6 | FoFo0,54 | 1.39 | 1.43 | 3.72 | 24 | 38 | P | 0.982 | 0 | 0 | 0 | 216346013722 | 8004264041647 | 216276797503 | 8004224.0787070,460,591,28 | 1.88
PVE22 | PVE23 | 80 | 296.31 | 294.416 | 294.689 | 294.209 | 150 | 0.6 | FoFo0,00 | 0 | 1.43 | 3.72 | 24 | 38 | P | 1.621 | 0 | 0 | 0 | 216276797503 | 8004224078707 | 216208215735 | 8004182.8896150,460,591,28 | 1.88
PVE23 | PVE24 | 30 | 294.416 | 294.4 | 294.209 | 294.029 | 150 | 0.6 | FoFo0,00 | 0 | 1.43 | 3.72 | 24 | 38 | P | 0.207 | 0 | 0 | 0 | 216208215735 | 8004182889615 | 21618283531 | 8004166.8948040,460,591,28 | 1.88
PVE24 | PVE25 | 28.64 | 294.4 | 295.948 | 294.029 | 293.857 | 150 | 0.6 | FoFo0,00 | 0 | 1.43 | 3.72 | 24 | 38 | P | 0.371 | 0 | 0 | 0 | 21618283531 | 8004166894804 | 216171961126 | 8004140.3992330,460,591,28 | 1.88
PVE25 | PVE26 | 15 | 295.948 | 295.79 | 293.552 | 293.462 | 150 | 0.6 | FoFo0,00 | 0 | 1.43 | 3.72 | 24 | 38 | P | 2.396 | 0 | 0 | 0 | 216171961126 | 8004140399233 | 216165826947 | 8004126.71085 0,460,591,28 | 1.88
PVE26 | PVE27 | 57 | 295.79 | 295.7 | 293.462 | 293.291 | 150 | 0.3 | PVC 0,00 | 0 | 1.43 | 3.72 | 25 | 40 | P | 2.328 | 0 | 0 | 0 | 216165826947 | 800412671085 | 216181472586 | 8004071.9001390,430,560,66 | 0.97
PVE27 | PVE29 | 62 | 295.7 | 295.234 | 293.291 | 293.105 | 150 | 0.3 | PVC 0,00 | 0 | 1.43 | 3.72 | 25 | 40 | P | 2.409 | 0 | 0 | 0 | 216181472586 | 8004071900139 | 216217977313 | 8004021.78622 0,430,560,66 | 0.97
PVE28 | PVE29 | 20 | 295.352 | 295.234 | 294.602 | 294.542 | 150 | 0.3 | PVC 0,98 | 2.51 | 0.98 | 2.51 | 25 | 32 | P | 0.75 | 0 | 0 | 0 | 216237416678 | 8004026488462 | 216217977313 | 8004021.78622 0,430,500,66 | 0.83
PVE29 | PVE30 | 18 | 295.234 | 295.225 | 293.105 | 293.051 | 150 | 0.3 | PVC 0,00 | 0 | 2.41 | 6.23 | 32 | 54 | P | 2.129 | 0 | 0 | 0 | 216217977313 | 800402178622 | 216228575459 | 8004007.2370180,490,630,81 | 1.18
PVE30 | PVE31 | 80 | 295.225 | 295.2 | 293.051 | 292.811 | 150 | 0.3 | PVC 0,00 | 0 | 2.41 | 6.23 | 32 | 54 | P | 2.174 | 0 | 0 | 0 | 216228575459 | 8004007237018 | 216276015381 | 8003942.8207630,490,630,81 | 1.18
PVE31 | PVE32 | 30 | 295.2 | 295.25 | 292.811 | 292.661 | 150 | 0.5 | FoFo0,00 | 0 | 2.41 | 6.23 | 32 | 54 | P | 2.389 | 0 | 0 | 0 | 216276015381 | 8003942820763 | 216301736294 | 8003927.3794350,490,631,36 | 1.98
PVE32 | PVE33 | 80 | 295.25 | 295.571 | 292.661 | 292.421 | 150 | 0.3 | PVC 0,00 | 0 | 2.41 | 6.23 | 32 | 54 | P | 2.589 | 0 | 0 | 0 | 216301736294 | 8003927379435 | 21637575396 | 8003897.0251080,490,630,81 | 1.18
PVE33 | PVE36 | 58 | 295.571 | 295.483 | 292.421 | 292.247 | 150 | 0.3 | PVC 0,00 | 0 | 2.41 | 6.23 | 32 | 54 | P | 3.15 | 0 | 0 | 0 | 21637575396 | 8003897025108 | 216429300534 | 8003874.7368960,490,630,81 | 1.18
PVE34 | PVE35 | 10 | 295.383 | 295.38 | 292.983 | 292.933 | 150 | 0.5 | FoFo0,30 | 0.77 | 0.3 | 0.77 | 25 | 25 | P | 2.4 | 0 | 0 | 0 | 216476511935 | 8003862113362 | 216467322329 | 8003866.0568550,430,431,11 | 1.11
PVE35 | PVE36 | 39 | 295.38 | 295.483 | 292.933 | 292.816 | 150 | 0.3 | PVC 0,30 | 0.77 | 0.59 | 1.53 | 25 | 25 | P | 2.447 | 0 | 0 | 0 | 216467322329 | 8003866056855 | 216429300534 | 8003874.7368960,430,430,66 | 0.67
PVE36 | PVE37 | 76 | 295.483 | 294.506 | 292.247 | 292.019 | 150 | 0.3 | PVC 0,00 | 0 | 3 | 7.76 | 35 | 62 | P | 3.236 | 0 | 0 | 0 | 216429300534 | 8003874736896 | 216362712501 | 8003838.1031150,520,670,89 | 1.27
PVE37 | PVE38 | 77 | 294.506 | 294.09 | 292.019 | 291.788 | 150 | 0.3 | PVC 0,00 | 0 | 3 | 7.76 | 35 | 62 | P | 2.487 | 0 | 0 | 0 | 216362712501 | 8003838103115 | 216417597764 | 8003784.0974870,520,670,89 | 1.27
PVE38 | PVE39 | 15 | 294.09 | 293.934 | 291.788 | 291.728 | 150 | 0.4 | FoFo0,00 | 0 | 3 | 7.76 | 38 | 68 | P | 2.302 | 0 | 0 | 0 | 216417597764 | 8003784097487 | 216428015825 | 8003773.3056370,480,611,24 | 1.76
PVE39 | PVE40 | 80 | 293.934 | 294.286 | 291.728 | 291.488 | 150 | 0.3 | PVC 0,00 | 0 | 3 | 7.76 | 35 | 62 | P | 2.206 | 0 | 0 | 0 | 216428015825 | 8003773305637 | 216468654563 | 8003704.3963280,520,670,89 | 1.27
PVE40 | PVE41 | 80 | 294.286 | 294.3 | 291.488 | 291.248 | 150 | 0.3 | PVC 0,00 | 0 | 3 | 7.76 | 35 | 62 | P | 2.798 | 0 | 0 | 0 | 216468654563 | 8003704396328 | 216511194524 | 8003636.6441930,520,670,89 | 1.27
PVE41 | PVE42 | 50 | 294.3 | 294.211 | 291.248 | 291.098 | 150 | 0.3 | PVC 0,00 | 0 | 3 | 7.76 | 35 | 62 | P | 3.052 | 0 | 0 | 0 | 216511194524 | 8003636644193 | 216538576132 | 8003594.8082330,520,670,89 | 1.27
PVE42 | PVA28 | 53.84 | 294.211 | 294.4 | 291.098 | 290.937 | 150 | 0.3 | PVC 0,00 | 0 | 3 | 7.76 | 35 | 62 | P | 3.113 | 0 | 0 | 0 | 216538576132 | 8003594808233 | 216572242835 | 8003552.7903670,520,670,89 | 1.27
PVF01 | PVF02 | 80 | 303.5 | 300.618 | 302.3 | 299.718 | 150 | 3.228 | PVC | 0.4 | 1.03 | 0.4 | 1.03 | 14 | 14 | 1.2 | 0 | 0 | 0 | 0 | 217363070612 | 800467926708 | 217426553225 | 8004630.5848671,001,004,22 | 4.22
PVF02 | PVF03 | 30 | 300.618 | 300.2 | 299.718 | 299.3 | 150 | 1.393 | PVC | 0 | 0 | 0.4 | 1.03 | 17 | 17 | 0.9 | 0 | 0 | 0 | 0 | 217426553225 | 8004630584867 | 217449687394 | 8004611.4848620,740,742,19 | 2.19
PVF03 | PVF04 | 73 | 300.2 | 297.6 | 299.3 | 296.7 | 150 | 3.562 | PVC | 0 | 0 | 0.4 | 1.03 | 13 | 13 | 0.9 | 0 | 0 | 0 | 0 | 217449687394 | 8004611484862 | 217475910171 | 8004543.3572911,031,034,54 | 4.54
PVF04 | PVF05 | 60 | 297.6 | 297.5 | 296.7 | 296.389 | 150 | 0.518 | PVC | 0 | 0 | 0.4 | 1.03 | 21 | 21 | 0.9 | 0 | 0 | 0 | 0 | 217475910171 | 8004543357291 | 217459444485 | 8004485.6608340,520,521,02 | 1.02
PVF05 | PVF06 | 80 | 297.5 | 296.9 | 296.389 | 295.974 | 150 | 0.518 | PVC | 0 | 0 | 0.4 | 1.03 | 21 | 21 | 1.111 | 0 | 0 | 0 | 0 | 217459444485 | 8004485660834 | 21740612378 | 8004426.0210610,520,521,02 | 1.02
PVF06 | PVF07 | 58 | 296.9 | 296.6 | 295.974 | 295.674 | 150 | 0.518 | PVC | 0 | 0 | 0.4 | 1.03 | 21 | 21 | 0.926 | 0 | 0 | 0 | 0 | 21740612378 | 8004426021061 | 21738064734 | 8004373.91587 0,520,521,02 | 1.02
PVF07 | PVF08 | 40 | 296.6 | 296.51 | 295.674 | 295.466 | 150 | 0.518 | PVC | 0 | 0 | 0.4 | 1.03 | 21 | 21 | 0.926 | 0 | 0 | 0 | 0 | 21738064734 | 800437391587 | 217392072877 | 8004335.5823710,520,521,02 | 1.02
PVF08 | PVF09 | 80 | 296.51 | 296.32 | 295.466 | 295.052 | 150 | 0.518 | PVC | 0 | 0 | 0.4 | 1.03 | 21 | 21 | 1.044 | 0 | 0 | 0 | 0 | 217392072877 | 8004335582371 | 217358942326 | 8004262.76502 0,520,521,02 | 1.02
PVF09 | PVF10 | 80 | 296.32 | 296.13 | 295.052 | 294.637 | 150 | 0.518 | PVC | 0 | 0 | 0.4 | 1.03 | 21 | 21 | 1.268 | 0 | 0 | 0 | 0 | 217358942326 | 800426276502 | 217332602834 | 8004187.22542 0,520,521,02 | 1.02
PVF10 | PVF11 | 80 | 296.13 | 295.93 | 294.637 | 294.223 | 150 | 0.518 | PVC | 0 | 0 | 0.4 | 1.03 | 21 | 21 | 1.493 | 0 | 0 | 0 | 0 | 217332602834 | 800418722542 | 217312557216 | 8004109.7775470,520,521,02 | 1.02
PVF11 | PVF12 | 80 | 295.93 | 294.3 | 294.223 | 293.4 | 150 | 1.028 | PVC | 0 | 0 | 0.4 | 1.03 | 18 | 18 | 1.707 | 0 | 0 | 0 | 0 | 217312557216 | 8004109777547 | 217266759578 | 8004044.1835190,670,671,73 | 1.73
PVF12 | PVF13 | 80 | 294.3 | 294.21 | 293.4 | 292.985 | 150 | 0.518 | PVC | 0 | 0 | 0.4 | 1.03 | 21 | 21 | 0.9 | 0 | 0 | 0 | 0 | 217266759578 | 8004044183519 | 217231697087 | 8003972.2764840,520,521,02 | 1.02
PVF13 | PVF14 | 48 | 294.21 | 294.3 | 292.985 | 292.737 | 150 | 0.518 | PVC | 0 | 0 | 0.4 | 1.03 | 21 | 21 | 1.225 | 0 | 0 | 0 | 0 | 217231697087 | 8003972276484 | 217218990979 | 8003925.9887450,520,521,02 | 1.02
PVF14 | PVF15 | 50 | 294.3 | 293.9 | 292.737 | 292.477 | 150 | 0.518 | PVC | 0 | 0 | 0.4 | 1.03 | 21 | 21 | 1.563 | 0 | 0 | 0 | 0 | 217218990979 | 8003925988745 | 217227951548 | 8003876.7982150,520,521,02 | 1.02
PVF15 | PVF16 | 80 | 293.9 | 293.35 | 292.477 | 292.063 | 150 | 0.518 | PVC | 0 | 0 | 0.4 | 1.03 | 21 | 21 | 1.423 | 0 | 0 | 0 | 0 | 217227951548 | 8003876798215 | 217212711576 | 8003798.2632340,520,521,02 | 1.02
PVF16 | PVF17 | 80 | 293.35 | 293.3 | 292.063 | 291.648 | 150 | 0.518 | PVC | 0 | 0 | 0.4 | 1.03 | 21 | 21 | 1.287 | 0 | 0 | 0 | 0 | 217212711576 | 8003798263234 | 217168483657 | 8003731.6007170,520,521,02 | 1.02
PVF17 | PVF18 | 26 | 293.3 | 293.3 | 291.648 | 291.513 | 150 | 0.518 | PVC | 0 | 0 | 0.4 | 1.03 | 21 | 21 | 1.652 | 0 | 0 | 0 | 0 | 217168483657 | 8003731600717 | 217167311452 | 8003705.6271550,520,521,02 | 1.02
PVF18 | PVF19 | 40 | 293.3 | 293.2 | 291.513 | 291.306 | 150 | 0.518 | PVC | 0 | 0 | 0.4 | 1.03 | 21 | 21 | 1.787 | 0 | 0 | 0 | 0 | 217167311452 | 8003705627155 | 217130648922 | 8003689.6315650,520,521,02 | 1.02
PVF19 | PVF20 | 26 | 293.2 | 293.2 | 291.306 | 291.2 | 150 | 0.409 | PVC | 2.08 | 5.35 | 2.48 | 6.38 | 30 | 50 | 1.894 | 0 | 0 | 0 | 0 | 217130648922 | 8003689631565 | 21711124719 | 8003672.3233940,560,721,05 | 1.54
PVF20 | PVF21 | 60 | 293.2 | 293.05 | 291.2 | 290.954 | 150 | 0.409 | PVC | 0 | 0 | 2.48 | 6.38 | 30 | 50 | 2 | 0 | 0 | 0 | 0 | 21711124719 | 8003672323394 | 217083648611 | 8003619.0475230,560,721,05 | 1.54
PVF21 | PVF22 | 19 | 293.05 | 293.15 | 290.954 | 290.876 | 150 | 0.409 | PVC | 0 | 0 | 2.48 | 6.38 | 30 | 50 | 2.096 | 0 | 0 | 0 | 0 | 217083648611 | 8003619047523 | 21707562186 | 8003601.8262780,560,721,05 | 1.54
PVF22 | PVF23 | 24 | 293.15 | 292.7 | 290.876 | 290.778 | 150 | 0.409 | PVC | 0 | 0 | 2.48 | 6.38 | 30 | 50 | 2.274 | 0 | 0 | 0 | 0 | 21707562186 | 8003601826278 | 217062601764 | 8003581.6650010,560,721,05 | 1.54
PVF23 | PVF24 | 80 | 292.7 | 292.5 | 290.778 | 290.451 | 150 | 0.409 | PVC | 0 | 0 | 2.48 | 6.38 | 30 | 50 | 1.922 | 0 | 0 | 0 | 0 | 217062601764 | 8003581665001 | 217046217718 | 8003503.3607030,560,721,05 | 1.54
PVF24 | PVF25 | 80 | 292.5 | 291.9 | 290.451 | 290.123 | 150 | 0.409 | PVC | 0 | 0 | 2.48 | 6.38 | 30 | 50 | 2.049 | 0 | 0 | 0 | 0 | 217046217718 | 8003503360703 | 217030418447 | 8003424.9363250,560,721,05 | 1.54
PVF25 | PVF26 | 69.38 | 291.9 | 291.6 | 290.123 | 289.84 | 150 | 0.409 | PVC | 0 | 0 | 2.48 | 6.38 | 30 | 50 | 1.777 | 0 | 0 | 0 | 0 | 217030418447 | 8003424936325 | 217022199237 | 8003356.0460330,560,721,05 | 1.54
PVF26 | PVF27 | 37.76 | 291.6 | 291.48 | 289.7 | 289.575 | 150 | 0.331 | PVC | 1.42 | 3.65 | 3.9 | 10.03 | 40 | 72 | 1.9 | 0 | 0 | 0 | 0 | 217022199237 | 8003356046033 | 217007755941 | 8003321.1579 0,580,731,07 | 1.49
PVF27 | PVF28 | 59 | 291.48 | 291.5 | 289.575 | 289.38 | 150 | 0.331 | PVC | 0 | 0 | 3.9 | 10.03 | 40 | 72 | 1.905 | 0 | 0 | 0 | 0 | 217007755941 | 80033211579 | 216951140746 | 8003304.5530910,580,731,07 | 1.49
PVF28 | PVF29 | 33 | 291.5 | 291.45 | 289.38 | 289.271 | 150 | 0.331 | PVC | 0 | 0 | 3.9 | 10.03 | 40 | 72 | 2.12 | 0 | 0 | 0 | 0 | 216951140746 | 8003304553091 | 21691831359 | 8003301.1799910,580,731,07 | 1.49
PVF29 | PVF30 | 35 | 291.45 | 291.3 | 289.221 | 289.116 | 200 | 0.3 | PVC | 0.89 | 2.29 | 4.79 | 12.32 | 30 | 51 | 2.229 | 0 | 0 | 0 | 0 | 21691831359 | 8003301179991 | 216919559204 | 8003266.2021630,580,751,05 | 1.53
PVF30 | PVF31 | 80 | 291.3 | 291.19 | 289.116 | 288.876 | 200 | 0.3 | PVC | 0.46 | 1.16 | 5.25 | 13.48 | 32 | 54 | 2.184 | 0 | 0 | 0 | 0 | 216919559204 | 8003266202163 | 216918607232 | 8003186.2078270,600,771,09 | 1.58
PVF31 | PVF32 | 22 | 291.19 | 291.1 | 288.876 | 288.81 | 200 | 0.3 | PVC | 0 | 0 | 5.25 | 13.48 | 32 | 54 | 2.314 | 0 | 0 | 0 | 0 | 216918607232 | 8003186207827 | 216915358453 | 8003164.4490260,600,771,09 | 1.58
PVF32 | PVF33 | 60 | 291.1 | 290.7 | 288.81 | 288.63 | 200 | 0.3 | PVC | 0 | 0 | 5.25 | 13.48 | 32 | 54 | 2.29 | 0 | 0 | 0 | 0 | 216915358453 | 8003164449026 | 216859295954 | 8003143.0715550,600,771,09 | 1.58
PVF33 | PVF34 | 67 | 290.7 | 290.5 | 288.63 | 288.429 | 200 | 0.3 | PVC | 0 | 0 | 5.25 | 13.48 | 32 | 54 | 2.07 | 0 | 0 | 0 | 0 | 216859295954 | 8003143071555 | 216895242699 | 8003086.5310240,600,771,09 | 1.58
PVF34 | PVF35 | 80 | 290.5 | 290.4 | 288.429 | 288.189 | 200 | 0.3 | PVC | 0 | 0 | 5.25 | 13.48 | 32 | 54 | 2.071 | 0 | 0 | 0 | 0 | 216895242699 | 8003086531024 | 216904078164 | 8003007.02043 0,600,771,09 | 1.58
PVF35 | PVF36 | 50 | 290.4 | 290.2 | 288.189 | 288.039 | 200 | 0.3 | PVC | 0 | 0 | 5.25 | 13.48 | 32 | 54 | 2.211 | 0 | 0 | 0 | 0 | 216904078164 | 800300702043 | 216910629968 | 8002957.45155 0,600,771,09 | 1.58
PVF36 | PVA39 | 42.79 | 290.2 | 289.495 | 288.039 | 287.91 | 200 | 0.3 | PVC | 0 | 0 | 5.25 | 13.48 | 32 | 54 | 2.161 | 0 | 0 | 0 | 0 | 216910629968 | 800295745155 | 216900289056 | 8002915.9251870,600,771,09 | 1.58
PVG01 | PVG02 | 18 | 294.77 | 294.6 | 293.72 | 293.55 | 150 | 0.944 | PVC | 0.42 | 1.1 | 0.42 | 1.1 | 18 | 18 | 1.05 | 0 | 0 | 0 | 0 | 217237401638 | 8003702918052 | 217219771155 | 8003706.5465630,650,651,62 | 1.62
PVG02 | PVG03 | 37 | 294.6 | 295.3 | 293.55 | 293.358 | 150 | 0.518 | PVC | 0 | 0 | 0.42 | 1.1 | 21 | 21 | 1.05 | 0 | 0 | 0 | 0 | 217219771155 | 8003706546563 | 217183716647 | 8003698.23558 0,520,521,02 | 1.02
PVG03 | PVG04 | 53 | 295.3 | 295.1 | 293.358 | 293.084 | 150 | 0.518 | PVC | 0 | 0 | 0.42 | 1.1 | 21 | 21 | 1.942 | 0 | 0 | 0 | 0 | 217183716647 | 800369823558 | 217134129114 | 8003679.5252460,520,521,02 | 1.02
PVG04 | PVG05 | 60 | 295.1 | 293.9 | 293.084 | 292.773 | 150 | 0.518 | PVC | 0.57 | 1.46 | 0.99 | 2.56 | 21 | 28 | 2.016 | 0 | 0 | 0 | 0 | 217134129114 | 8003679525246 | 21709957041 | 8003630.4773510,520,611,02 | 1.28
PVG05 | PVG06 | 36 | 293.9 | 293.5 | 292.773 | 292.45 | 150 | 0.896 | PVC | 0 | 0 | 0.99 | 2.56 | 19 | 24 | 1.127 | 0 | 0 | 0 | 0 | 21709957041 | 8003630477351 | 217082620935 | 8003598.7170730,630,741,56 | 1.97
PVG06 | PVG07 | 58 | 293.5 | 293.3 | 292.45 | 292.149 | 150 | 0.518 | PVC | 0 | 0 | 0.99 | 2.56 | 21 | 28 | 1.05 | 0 | 0 | 0 | 0 | 217082620935 | 8003598717073 | 217067875768 | 8003542.6226880,520,611,02 | 1.28
PVG07 | PVG08 | 75 | 293.3 | 293 | 292.149 | 291.761 | 150 | 0.518 | PVC | 0 | 0 | 0.99 | 2.56 | 21 | 28 | 1.151 | 0 | 0 | 0 | 0 | 217067875768 | 8003542622688 | 217050629137 | 8003469.6325940,520,611,02 | 1.28
PVG08 | PVG09 | 80 | 293 | 292.5 | 291.761 | 291.346 | 150 | 0.518 | PVC | 0 | 0 | 0.99 | 2.56 | 21 | 28 | 1.239 | 0 | 0 | 0 | 0 | 217050629137 | 8003469632594 | 217039333262 | 8003390.4340890,520,611,02 | 1.28
PVG09 | PVG10 | 28 | 292.5 | 292 | 291.346 | 290.95 | 150 | 1.414 | PVC | 0.43 | 1.09 | 1.42 | 3.65 | 17 | 26 | 1.154 | 0 | 0 | 0 | 0 | 217039333262 | 8003390434089 | 21703521093 | 8003362.7392090,740,972,22 | 3.28
PVG10 | PVF26 | 15 | 292 | 291.6 | 289.8 | 289.7 | 150 | 0.667 | PVC | 0 | 0 | 1.42 | 3.65 | 20 | 32 | 2.2 | 0 | 0 | 0 | 0 | 0 | 0 | 0 | 0 0,570,741,24 | 1.81
PVH01 | PVH02 | 43 | 301 | 300.74 | 299.8 | 299.577 | 150 | 0.518 | PVC | 0.43 | 1.09 | 0.43 | 1.09 | 21 | 21 | 1.2 | 0 | 0 | 0 | 0 | 217543113943 | 8003355403279 | 217503969057 | 8003337.6078340,520,521,02 | 1.02
PVH02 | PVH03 | 55 | 300.74 | 300.571 | 299.577 | 299.292 | 150 | 0.518 | PVC | 0 | 0 | 0.43 | 1.09 | 21 | 21 | 1.163 | 0 | 0 | 0 | 0 | 217503969057 | 8003337607834 | 21746862541 | 8003295.4672760,520,521,02 | 1.02
PVH03 | PVH04 | 48 | 300.571 | 299.54 | 299.292 | 298.49 | 150 | 1.671 | PVC | 0 | 0 | 0.43 | 1.09 | 16 | 16 | 1.279 | 0 | 0 | 0 | 0 | 21746862541 | 8003295467276 | 217422225516 | 8003307.7575110,790,792,52 | 2.52
PVH04 | PVH05 | 80 | 299.54 | 296.9 | 298.49 | 295.85 | 150 | 3.3 | PVC | 0 | 0 | 0.43 | 1.09 | 13 | 13 | 1.05 | 0 | 0 | 0 | 0 | 217422225516 | 8003307757511 | 21735693861 | 8003353.9919111,001,004,29 | 4.29
PVH05 | PVH06 | 80 | 296.9 | 295.5 | 295.85 | 294.45 | 150 | 1.75 | PVC | 0 | 0 | 0.43 | 1.09 | 16 | 16 | 1.05 | 0 | 0 | 0 | 0 | 21735693861 | 8003353991911 | 217287708179 | 8003394.0811550,800,802,62 | 2.62
PVH06 | PVH07 | 45 | 295.5 | 295.664 | 294.45 | 294.217 | 150 | 0.518 | PVC | 0 | 0 | 0.43 | 1.09 | 21 | 21 | 1.05 | 0 | 0 | 0 | 0 | 217287708179 | 8003394081155 | 217248810196 | 8003416.7073990,520,521,02 | 1.02
PVH07 | PVH08 | 80 | 295.664 | 295.45 | 294.217 | 293.802 | 150 | 0.518 | PVC | 0 | 0 | 0.43 | 1.09 | 21 | 21 | 1.447 | 0 | 0 | 0 | 0 | 217248810196 | 8003416707399 | 217170769766 | 8003399.1093470,520,521,02 | 1.02
PVH08 | PVH09 | 80 | 295.45 | 293.4 | 293.802 | 292.35 | 150 | 1.815 | PVC | 0 | 0 | 0.43 | 1.09 | 16 | 16 | 1.648 | 0 | 0 | 0 | 0 | 217170769766 | 8003399109347 | 217091431598 | 8003388.8402190,810,812,70 | 2.7
PVH09 | PVG10 | 61.98 | 293.4 | 292 | 292.35 | 290.95 | 150 | 2.259 | PVC | 0 | 0 | 0.43 | 1.09 | 15 | 15 | 1.05 | 0 | 0 | 0 | 0 | 217091431598 | 8003388840219 | 21703521093 | 8003362.7392090,880,883,19 | 3.19
PVI01 | PVI02 | 80 | 297.775 | 297.65 | 296.725 | 296.31 | 150 | 0.518 | PVC | 0 | 0 | 0 | 0 | 21 | 21 | 1.05 | 0 | 0 | 0 | 0 | 21535800278 | 800424865698 | 215375575712 | 8004170.6108910,520,521,02 | 1.02
PVI02 | PVI03 | 15 | 297.65 | 297.5 | 296.31 | 296.233 | 150 | 0.518 | PVC | 0 | 0 | 0 | 0 | 21 | 21 | 1.34 | 0 | 0 | 0 | 0 | 215375575712 | 8004170610891 | 215378968099 | 8004155.9995350,520,521,02 | 1.02
PVI03 | PVI04 | 22 | 297.5 | 297.214 | 296.233 | 296.119 | 150 | 0.518 | PVC | 0 | 0 | 0 | 0 | 21 | 21 | 1.267 | 0 | 0 | 0 | 0 | 215378968099 | 8004155999535 | 215395000078 | 8004140.9338240,520,521,02 | 1.02
PVI04 | PVI05 | 35 | 297.214 | 297.14 | 296.119 | 295.937 | 150 | 0.518 | PVC | 0 | 0 | 0 | 0 | 21 | 21 | 1.095 | 0 | 0 | 0 | 0 | 215395000078 | 8004140933824 | 215401671054 | 8004106.5754470,520,521,02 | 1.02
PVI05 | PVI06 | 30 | 297.14 | 296.95 | 295.937 | 295.782 | 150 | 0.518 | PVC | 0.22 | 0.56 | 0.22 | 0.56 | 21 | 21 | 1.203 | 0 | 0 | 0 | 0 | 215401671054 | 8004106575447 | 215418805913 | 8004081.9503250,520,521,02 | 1.02
PVI06 | PVI07 | 45 | 296.95 | 296.73 | 295.782 | 295.549 | 150 | 0.518 | PVC | 0 | 0 | 0.22 | 0.56 | 21 | 21 | 1.168 | 0 | 0 | 0 | 0 | 215418805913 | 8004081950325 | 215434100661 | 8004039.6292820,520,521,02 | 1.02
PVI07 | PVI08 | 42 | 296.73 | 296.421 | 295.549 | 295.423 | 150 | 0.3 | PVC | 0 | 0 | 0.22 | 0.56 | 25 | 25 | 1.181 | 0 | 0 | 0 | 0 | 215434100661 | 8004039629282 | 21544611659 | 8003999.3848110,430,430,66 | 0.66
PVI08 | PVI09 | 80 | 296.421 | 296 | 295.423 | 295.183 | 150 | 0.3 | PVC | 0.22 | 0.56 | 0.43 | 1.11 | 25 | 25 | 0.998 | 0 | 0 | 0 | 0 | 21544611659 | 8003999384811 | 215475345035 | 8003924.9153680,430,430,66 | 0.66
PVI09 | PVA08 | 40.25 | 296 | 296.167 | 295.183 | 295.062 | 150 | 0.3 | PVC | 0 | 0 | 0.43 | 1.11 | 25 | 25 | 0.817 | 0 | 0 | 0 | 0 | 215475345035 | 8003924915368 | 215496469885 | 8003890.66338 0,430,430,66 | 0.66
PVJ01 | PVJ02 | 80 | 295.2 | 293.383 | 294.15 | 292.333 | 150 | 2.271 | PVC | 0.46 | 1.16 | 0.46 | 1.16 | 15 | 15 | 1.05 | 0 | 0 | 0 | 0 | 216903269407 | 8003684471775 | 216872604283 | 8003610.5823290,880,883,21 | 3.21
PVJ02 | PVJ03 | 73 | 293.383 | 293.098 | 292.333 | 291.955 | 150 | 0.518 | PVC | 0 | 0 | 0.46 | 1.16 | 21 | 21 | 1.05 | 0 | 0 | 0 | 0 | 216872604283 | 8003610582329 | 216844264304 | 8003543.3079240,520,521,02 | 1.02
PVJ03 | PVJ04 | 80 | 293.098 | 292.9 | 291.955 | 291.54 | 150 | 0.518 | PVC | 0 | 0 | 0.46 | 1.16 | 21 | 21 | 1.143 | 0 | 0 | 0 | 0 | 216844264304 | 8003543307924 | 2168595416 | 8003464.7801950,520,521,02 | 1.02
PVJ04 | PVJ05 | 80 | 292.9 | 293 | 291.54 | 291.125 | 150 | 0.518 | PVC | 0 | 0 | 0.46 | 1.16 | 21 | 21 | 1.36 | 0 | 0 | 0 | 0 | 2168595416 | 8003464780195 | 216874691845 | 8003386.2278550,520,521,02 | 1.02
PVJ05 | PVJ06 | 52 | 293 | 293.3 | 291.125 | 290.856 | 150 | 0.518 | PVC | 0 | 0 | 0.46 | 1.16 | 21 | 21 | 1.875 | 0 | 0 | 0 | 0 | 216874691845 | 8003386227855 | 216885124418 | 8003335.2851280,520,521,02 | 1.02
PVJ06 | PVF30 | 77.19 | 293.3 | 291.3 | 290.856 | 290.25 | 150 | 0.785 | PVC | 0 | 0 | 0.46 | 1.16 | 19 | 19 | 2.444 | 0 | 0 | 0 | 0 | 216885124418 | 8003335285128 | 216919559204 | 8003266.2021630,610,611,40 | 1.4
PVM01 | PVM02 | 56 | 310.7 | 310.5 | 309.65 | 309.36 | 150 | 0.518 | PVC 0,73 | 1.87 | 0.73 | 1.87 | 21 | 24 | P | 1.05 | 0 | 0 | 0 | 218404008789 | 8003171969107 | 218358874304 | 8003138.8197730,520,561,02 | 1.12
PVM02 | PVM03 | 66 | 310.5 | 310.7 | 309.36 | 309.018 | 150 | 0.518 | PVC 0,00 | 0 | 0.73 | 1.87 | 21 | 24 | P | 1.14 | 0 | 0 | 0 | 218358874304 | 8003138819773 | 218294335118 | 8003152.6289530,520,561,02 | 1.12
PVM03 | PVM04 | 78 | 310.7 | 308 | 309.018 | 308.2 | 150 | 1.048 | FoFo0,00 | 0 | 0.73 | 1.87 | 20 | 23 | P | 1.682 | 0 | 0 | 0 | 218294335118 | 8003152628953 | 218217291132 | 8003140.4542130,560,591,98 | 2.17
PVM04 | PVM05 | 33 | 308 | 308 | 308.2 | 308 | 150 | 0.606 | FoFo0,00 | 0 | 0.73 | 1.87 | 24 | 26 | P | -0.2 | 0 | 0 | 0 | 218217291132 | 8003140454213 | 218184531663 | 8003136.4771330,460,491,29 | 1.42
PVM05 | PVM06 | 13 | 308 | 307 | 308 | 305.95 | 150 | 15.769 | FoFo0,00 | 0 | 0.73 | 1.87 | 10 | 12 | P | 0 | 0 | 0 | 0 | 218184531663 | 8003136477133 | 218176555002 | 8003126.2120041,441,5416,2 | 17.91
PVM06 | PVM07 | 65 | 307 | 306.81 | 305.95 | 305.613 | 150 | 0.518 | PVC 0,00 | 0 | 0.73 | 1.87 | 21 | 24 | P | 1.05 | 0 | 0 | 0 | 218176555002 | 8003126212004 | 218111605878 | 8003123.6407580,520,561,02 | 1.12
PVM07 | PVM08 | 38 | 306.81 | 306.63 | 305.613 | 305.416 | 150 | 0.518 | PVC 0,00 | 0 | 0.73 | 1.87 | 21 | 24 | P | 1.197 | 0 | 0 | 0 | 218111605878 | 8003123640758 | 21807439074 | 8003131.3240810,520,561,02 | 1.12
PVM08 | PVM09 | 52 | 306.63 | 306.41 | 305.416 | 305.178 | 150 | 0.458 | FoFo0,00 | 0 | 0.73 | 1.87 | 25 | 28 | P | 1.214 | 0 | 0 | 0 | 21807439074 | 8003131324081 | 218031683916 | 8003160.9910190,420,441,03 | 1.14
PVM09 | PVM10 | 80 | 306.41 | 306 | 305.178 | 304.763 | 150 | 0.518 | PVC 0,00 | 0 | 0.73 | 1.87 | 21 | 24 | P | 1.232 | 0 | 0 | 0 | 218031683916 | 8003160991019 | 217951697225 | 8003162.4502250,520,561,02 | 1.12
PVM10 | PVM11 | 80 | 306 | 303.7 | 304.763 | 302.65 | 150 | 2.642 | PVC 0,00 | 0 | 0.73 | 1.87 | 14 | 16 | P | 1.237 | 0 | 0 | 0 | 217951697225 | 8003162450225 | 217875585679 | 8003187.0882540,930,993,60 | 3.97
PVM11 | PVM12 | 50 | 303.7 | 303.5 | 302.65 | 302.391 | 150 | 0.518 | PVC 0,00 | 0 | 0.73 | 1.87 | 21 | 24 | P | 1.05 | 0 | 0 | 0 | 217875585679 | 8003187088254 | 217833255157 | 8003213.6989080,520,561,02 | 1.12
PVM12 | PVM13 | 32 | 303.5 | 303.5 | 302.391 | 302.225 | 150 | 0.518 | PVC 0,00 | 0 | 0.73 | 1.87 | 21 | 24 | P | 1.109 | 0 | 0 | 0 | 217833255157 | 8003213698908 | 217804545165 | 8003227.8317180,520,561,02 | 1.12
PVM13 | PVM14 | 9 | 303.5 | 303.4 | 302.225 | 302.178 | 150 | 0.518 | PVC 0,00 | 0 | 0.73 | 1.87 | 21 | 24 | P | 1.275 | 0 | 0 | 0 | 217804545165 | 8003227831718 | 217795777779 | 8003229.8646850,520,561,02 | 1.12
PVM14 | PVM15 | 34 | 303.4 | 303.31 | 302.178 | 302.002 | 150 | 0.518 | PVC 0,00 | 0 | 0.73 | 1.87 | 21 | 24 | P | 1.222 | 0 | 0 | 0 | 217795777779 | 8003229864685 | 217761815192 | 8003231.4592710,520,561,02 | 1.12
PVM15 | PVM16 | 9 | 303.31 | 303.15 | 302.002 | 301.956 | 150 | 0.518 | PVC 0,00 | 0 | 0.73 | 1.87 | 21 | 24 | P | 1.308 | 0 | 0 | 0 | 217761815192 | 8003231459271 | 21775386512 | 8003235.6778420,520,561,02 | 1.12
PVM16 | PVM17 | 25 | 303.15 | 303 | 301.956 | 301.826 | 150 | 0.518 | PVC 0,00 | 0 | 0.73 | 1.87 | 21 | 24 | P | 1.194 | 0 | 0 | 0 | 21775386512 | 8003235677842 | 217729434096 | 8003240.9811530,520,561,02 | 1.12
PVM17 | PVM18 | 34 | 303 | 302.9 | 301.826 | 301.65 | 150 | 0.518 | PVC 0,00 | 0 | 0.73 | 1.87 | 21 | 24 | P | 1.174 | 0 | 0 | 0 | 217729434096 | 8003240981153 | 217698496275 | 8003255.0826140,520,561,02 | 1.12
PVM18 | PVM19 | 15 | 302.9 | 302 | 301.65 | 300.95 | 150 | 4.665 | PVC 0,00 | 0 | 0.73 | 1.87 | 12 | 14 | P | 1.25 | 0 | 0 | 0 | 217698496275 | 8003255082614 | 217683784143 | 8003258.0071941,131,215,60 | 6.19
PVM19 | PVM20 | 47 | 302 | 301.5 | 300.95 | 300.45 | 150 | 1.064 | FoFo0,00 | 0 | 0.73 | 1.87 | 20 | 23 | P | 1.05 | 0 | 0 | 0 | 217683784143 | 8003258007194 | 217640396987 | 8003276.0780190,560,602,00 | 2.2
PVM20 | PVM21 | 20 | 301.5 | 300.9 | 300.45 | 299.85 | 150 | 3 | PVC 0,00 | 0 | 0.73 | 1.87 | 14 | 15 | P | 1.05 | 0 | 0 | 0 | 217640396987 | 8003276078019 | 217620616944 | 8003279.0360440,971,043,98 | 4.4
PVM21 | PVM22 | 51 | 300.9 | 299.83 | 299.85 | 298.78 | 150 | 2.098 | PVC 0,00 | 0 | 0.73 | 1.87 | 15 | 17 | P | 1.05 | 0 | 0 | 0 | 217620616944 | 8003279036044 | 217579689912 | 8003309.4659310,860,913,01 | 3.32
PVM22 | PVM23 | 40 | 299.83 | 299.7 | 298.78 | 298.573 | 150 | 0.518 | PVC 0,00 | 0 | 0.73 | 1.87 | 21 | 24 | P | 1.05 | 0 | 0 | 0 | 217579689912 | 8003309465931 | 217539940544 | 8003313.9366970,520,561,02 | 1.12
PVM23 | PVM24 | 38 | 299.7 | 299.61 | 298.573 | 298.376 | 150 | 0.518 | PVC 0,00 | 0 | 0.73 | 1.87 | 21 | 24 | P | 1.127 | 0 | 0 | 0 | 217539940544 | 8003313936697 | 217511095238 | 8003289.1991090,520,561,02 | 1.12
PVM24 | PVM25 | 32 | 299.61 | 299.3 | 298.376 | 298.21 | 150 | 0.518 | PVC 0,00 | 0 | 0.73 | 1.87 | 21 | 24 | P | 1.234 | 0 | 0 | 0 | 217511095238 | 8003289199109 | 217482152152 | 8003275.5500130,520,561,02 | 1.12
PVM25 | PVM26 | 44 | 299.3 | 298.83 | 298.21 | 297.78 | 150 | 0.977 | PVC 0,00 | 0 | 0.73 | 1.87 | 18 | 20 | P | 1.09 | 0 | 0 | 0 | 217482152152 | 8003275550013 | 217442597301 | 8003256.2779160,650,701,66 | 1.84
PVM26 | PVM27 | 48 | 298.83 | 298.5 | 297.78 | 297.45 | 150 | 0.687 | FoFo0,00 | 0 | 0.73 | 1.87 | 23 | 26 | P | 1.05 | 0 | 0 | 0 | 217442597301 | 8003256277916 | 217400692671 | 8003279.6873580,480,511,42 | 1.56
PVM27 | PVM28 | 80 | 298.5 | 298.23 | 297.45 | 297.083 | 150 | 0.458 | FoFo0,00 | 0 | 0.73 | 1.87 | 25 | 28 | P | 1.05 | 0 | 0 | 0 | 217400692671 | 8003279687358 | 217327717143 | 8003312.4680280,420,441,03 | 1.14
PVM28 | PVM29 | 80 | 298.23 | 296.7 | 297.083 | 295.65 | 150 | 1.792 | FoFo1,46 | 3.75 | 2.19 | 5.62 | 22 | 35 | P | 1.147 | 0 | 0 | 0 | 217327717143 | 8003312468028 | 217255263998 | 8003346.3876640,750,983,54 | 5.3
PVM29 | PVM30 | 20 | 296.7 | 296.333 | 295.65 | 295.283 | 150 | 1.835 | PVC 0,00 | 0 | 2.19 | 5.62 | 19 | 31 | P | 1.05 | 0 | 0 | 0 | 217255263998 | 8003346387664 | 217237136157 | 8003354.8364160,911,203,21 | 4.84
PVM30 | PVM31 | 80 | 296.333 | 295.46 | 295.283 | 294.41 | 150 | 1.091 | PVC 0,00 | 0 | 2.19 | 5.62 | 21 | 35 | P | 1.05 | 0 | 0 | 0 | 217237136157 | 8003354836416 | 217157960388 | 8003343.3822630,761,002,14 | 3.21
PVM31 | PVM32 | 43 | 295.46 | 294.573 | 294.41 | 293.523 | 150 | 2.063 | PVC 0,00 | 0 | 2.19 | 5.62 | 18 | 30 | P | 1.05 | 0 | 0 | 0 | 217157960388 | 8003343382263 | 217115340287 | 8003337.6790210,951,253,52 | 5.31
PVM32 | PVM33 | 80 | 294.573 | 294.2 | 293.523 | 293.15 | 150 | 0.466 | PVC 0,00 | 0 | 2.19 | 5.62 | 27 | 44 | P | 1.05 | 0 | 0 | 0 | 217115340287 | 8003337679021 | 217039697729 | 8003311.6366830,560,731,10 | 1.63
PVM33 | PVM34 | 80 | 294.2 | 293.528 | 293.15 | 292.478 | 150 | 0.84 | PVC 0,00 | 0 | 2.19 | 5.62 | 23 | 38 | P | 1.05 | 0 | 0 | 0 | 217039697729 | 8003311636683 | 216973802372 | 8003266.2736810,690,911,75 | 2.61
PVM34 | PVM35 | 40 | 293.528 | 293.544 | 292.478 | 292.304 | 150 | 0.434 | PVC 0,00 | 0 | 2.19 | 5.62 | 27 | 45 | P | 1.05 | 0 | 0 | 0 | 216973802372 | 8003266273681 | 216937893244 | 8003248.65169 0,550,711,04 | 1.54
PVM35 | PVM36 | 80 | 293.544 | 293.229 | 292.304 | 291.957 | 150 | 0.434 | PVC 0,00 | 0 | 2.19 | 5.62 | 27 | 45 | P | 1.24 | 0 | 0 | 0 | 216937893244 | 800324865169 | 216942717682 | 8003168.7972930,550,711,04 | 1.54
PVM36 | PVM37 | 80 | 293.229 | 292.891 | 291.957 | 291.684 | 150 | 0.342 | PVC 1,45 | 3.75 | 3.64 | 9.37 | 38 | 68 | P | 1.272 | 0 | 0 | 0 | 216942717682 | 8003168797293 | 216934874297 | 8003089.1827130,580,731,07 | 1.51
PVM37 | PVM38 | 80 | 292.891 | 292.7 | 291.684 | 291.411 | 150 | 0.342 | PVC 0,00 | 0 | 3.64 | 9.37 | 38 | 68 | P | 1.207 | 0 | 0 | 0 | 216934874297 | 8003089182713 | 21693397376 | 8003009.1877820,580,731,07 | 1.51
PVM38 | PVM39 | 58 | 292.7 | 292.554 | 291.411 | 291.213 | 150 | 0.342 | PVC 0,00 | 0 | 3.64 | 9.37 | 38 | 68 | P | 1.289 | 0 | 0 | 0 | 21693397376 | 8003009187782 | 216938100439 | 8002951.3347740,580,731,07 | 1.51
PVM39 | PVA40 | 46.88 | 292.554 | 290.41 | 291.213 | 289.36 | 150 | 3.952 | PVC 0,00 | 0 | 3.64 | 9.37 | 20 | 33 | P | 1.341 | 0 | 0 | 0 | 216938100439 | 8002951334774 | 216920731089 | 8002907.7935641,391,837,31 | 11
Profundidade do PV's (m) |  |  | qnt
|  | AÉREO | 7 | [12 empty] | -1.613
|  | 1.2 | 125 | 1
|  | 1.4 | 31
|  | 1.5 | 7
|  | 1.6 | 3
|  | 1.7 | 9
|  | 2 | 32
|  | 2.3 | 43
|  | 2.6 | 29
|  | 2.9 | 6
|  | 3.2 | 11
|  | 3.5 | 11
|  | 3.8 | 2
|  | 4.1 | 5
|  | 4.4 | 5
|  | 4.7 | 6
|  | 5 | 3
|  | TOTAL | 335

## Plan1
QUANTITATIVOS
TERRAPLENAGEM
| SEÇÃO | ATERRO | CORTE |  | ATERRO | CORTE
| A | 11.1 | 14.52 | 1 | 11.1 | 14.52
| B | 11.61 | 3.43 | 2 | 23.22 | 6.86
| C | 0 | 79 | 2 | 0 | 158
| D | 0 | 52.05 | 2 | 0 | 104.1
| E | 0 | 34.33 | 1 | 0 | 34.33
| dx = | 15 |  |  | 34.32 | 317.81
[5 empty] | 257.4 | 2383.575
|  |  |  | BOTA FORA |  | 2126.175