## ORÇAMENTO
E S T I M A T I V A O R Ç A M E N T Á R I A | [9 empty] | BDI
A L T E R N A T I V A 0 1 - S I S T E M A A U S T R A L I A N O
CLIENTE: PREFEITURA MUNICIPAL DE POTIM | [6 empty] | DATA: FEVEREIRO / 2016 |  |  | 0.26436
PROJETO: SISTEMA DE ESGOTOS SANITÁRIOS DE POTIM | [9 empty] | 0.168
MUNICÍPIO: POTIM - SP
Item | Fonte | Código | Discriminação | Unidade | Quantidade | Preço Unitário (R$) Simples | Preço Unitário (R$) BDI ou ADM | Preço Total (R$)
|  |  | FOLHA RESUMO | [8 empty] | MÁXIMO
REFERENCIAS DE PREÇOS: SINAPI (INSUMOS E SERVIÇOS C/ DESONERAÇÃO - DEZEMBRO / 2015)
01.00.00 |  |  | MOBILIZAÇÃO E DESMOBILIZAÇÃO |  |  |  |  | 132925.28 |  | 3.634% |  | 4%
02.00.00 |  |  | ADMINISTRAÇÃO DA OBRA |  |  |  |  | 296705.04 |  | 8.111% |  | 10%
03.00.00 |  |  | REDE COLETORA DE ESGOTOS |  |  |  |  | 338589.68 |  | 128.9865 | R$/m
04.00.00 |  |  | ELEVATÓRIA E LINHA DE RECALQUE - BAIRRO MIGUEL VIEIRA |  |  |  |  | 138615.96
05.01.00 |  |  | SERVIÇOS PRELIMINARES |  |  |  |  | 119800.81
05.02.00 |  |  | ELEVATÓRIA FINAL |  |  |  |  | 96202.05
05.03.00 |  |  | TRATAMENTO PRELIMINAR |  |  |  |  | 36887.49
05.04.00 |  |  | LAGOAS ANAERÓBIAS (02 UNIDADES) |  |  |  |  | 569021.94
05.05.00 |  |  | LAGOAS FACULTATIVAS (02 UNIDADES) |  |  |  |  | 609964.35 |  |  |  |  | 296705.04
05.06.00 |  |  | LAGOA DE MATURAÇÃO COM CHICANAS |  |  |  |  | 639725.85
05.07.00 |  |  | UNIDADE DE APOIO |  |  |  |  | 96891.98
338589.68
05.08.00 |  |  | INTERLIGAÇÕES DAS UNIDADES DA ETE |  |  |  |  | 95153.82 |  |  |  |  | #REF!
2751271.5
05.09.00 |  |  | URBANIZAÇÃO E PAISAGISMO |  |  |  |  | 487623.21
#REF!
|  |  | TOTAL GERAL |  |  |  |  | 3658107.46
01.00.00 |  |  | MOBILIZAÇÃO E DESMOBILIZAÇÃO |  |  |  |  | 132925.28 |  | 3.634% |  | 4%
01.01 | SINAPI | 72840 | TRANSPORTE COMERCIAL COM CAMINHAO CARROCERIA 9 T, RODOVIA PAVIMENTADA | tXkm | 50000 | 0.45 | 0.56896 | 28448.03
01.02 | SINAPI | 73805/001 | BARRACAO DE OBRA PARA ALOJAMENTO/ESCRITORIO, PISO EM PINHO 3A, PAREDES EM COMPENSADO 10MM, COBERTURA EM TELHA AMIANTO 6MM, INCLUSO INSTALACOES ELETRICAS E ESQUADRIAS | m² | 50 | 302.44 | 382.3921 | 19119.6
01.03 | SINAPI | 74210/001 | BARRACAO PARA DEPOSITO EM TABUAS DE MADEIRA, COBERTURA EM FIBROCIMENTO 4 MM, INCLUSO PISO ARGAMASSA TRAÇO 1:6 (CIMENTO E AREIA) | m² | 50 | 322.47 | 407.7172 | 20385.86
01.04 | SINAPI | 73803/001 | GALPAO ABERTO PROVISORIO EM MADEIRA, COBERTURA EM TELHA DE FIBROCIMENTO 6MM, INCLUSO PREPARO DO TERRENO M2 120,99 | m² | 60 | 231.95 | 293.2676 | 17596.05
01.05 | SINAPI | 73960/001 | INSTAL/LIGACAO PROVISORIA ELETRICA BAIXA TENSAO P/CANT OBRA ,M3-CHAVE 100A CARGA 3KWH,20CV EXCL FORN MEDIDOR | un | 1 | 1393.17 | 1761.4641 | 1761.46
01.06 | SINAPI | 74209/001 | PLACA DE OBRA EM CHAPA DE ACO GALVANIZADO | m² | 12 | 316.17 | 399.7517 | 4797.02
01.07 | SINAPI | 74220/001 | TAPUME DE CHAPA DE MADEIRA COMPENSADA (6MM) - PINTURA A CAL- APROVEITAMENTO 2 X | m² | 140 | 46.06 | 58.2363 | 8153.08
01.08 | SINAPI | 74039/001 | CERCA COM MOURÕES DE MADEIRA ROLIÇA D=11CM, ESPAÇAMENTO DE 2M, ALTURA LIVRE DE 1M, CRAVADOS 0,50M, COM 5 FIOS DE ARAME FARPADO Nº14 CLASSE 2 50 - FORNEC E COLOC. | m | 200 | 18.89 | 23.8837 | 4776.74
01.09 | SINAPI | 74198/002 | SUMIDOURO EM ALVENARIA DE TIJOLO CERAMICO MACIÇO DIAMETRO 1,40M E ALTURA 5,00M, COM TAMPA EM CONCRETO ARMADO DIAMETRO 1,60M E ESPESSURA 10CM | un | 2 | 1354.21 | 1712.2047 | 3424.41
01.10 | SINAPI | 74210/001 | BARRACAO PARA DEPOSITO EM TABUAS DE MADEIRA, COBERTURA EM FIBROCIMENTO 4 MM, INCLUSO PISO ARGAMASSA TRAÇO 1:6 (CIMENTO E AREIA) "PARA ESTOCAGEM DE TUBOS DE PVC." | m² | 60 | 322.47 | 407.7172 | 24463.03
02.00.00 |  |  | ADMINISTRAÇÃO DA OBRA |  |  |  |  | 296705.04
02.01 | COMPOSIÇÃO | CE-001 | ADMINISTRAÇÃO LOCAL DA OBRA, COMPOSIÇÃO EM APENSO, CONFORME ACORDÃO 325/2007 DO TRIBUNAL DE CONTAS DA UNIÃO - TCU | mês | 8 | 37088.13 | 37088.13 | 296705.04 |  | 8.111% |  | 10%
03.00.00 |  |  | REDE COLETORA DE ESGOTOS |  |  |  |  | 338589.68 |  | 128.9865 | R$/m
03.01.00 |  |  | SERVIÇOS PRELIMINARES |  |  |  |  | 54102.2 |  | 15.98%
03.01.01 | SINAPI | 73679 | LOCAÇÃO DE ADUTORAS, COLETORES TRONCO E INTERCEPTORES - ATÉ DN 500 MM, INCLUSIVE TOPOGRAFO | m | 2625 | 1.53 | 1.93 | 5066.25
03.01.02 | SINAPI | 73682 | CADASTRO DE REDES, INCLUSIVE TOPOGRAFO E DESENHISTA M 0,66 | m | 2625 | 1.15 | 1.45 | 3806.25
03.01.03 | SINAPI | 73822/001 | CAPINA E LIMPEZA MANUAL DE TERRENO COM PEQUENOS ARBUSTOS | m² | 7875 | 4.22 | 5.34 | 42052.5
03.01.04 | SINAPI | 74220/001 | TAPUME DE CHAPA DE MADEIRA COMPENSADA (6MM) - PINTURA A CAL- APROVEITAMENTO 2 X | m² | 20 | 46.06 | 58.24 | 1164.8 |  | #REF!
03.01.05 | SINAPI | 74219/001 | PASSADICOS DE MADEIRA PARA PEDESTRES | m² | 15 | 50.3 | 63.6 | 954 |  | 0.5164%
03.01.06 | SINAPI | 74219/002 | TRAVESSIA DE MADEIRA PARA VEICULOS | m² | 15 | 41.89 | 52.96 | 794.4
03.01.07 | SINAPI | 74221/001 | SINALIZACAO DE TRANSITO - NOTURNA | m | 100 | 2.09 | 2.64 | 264
03.02.00 |  |  | ESCAVAÇÃO DE VALAS |  |  |  |  | 68819.51 |  | 20.33% | 90% | 2835 | 3150
03.02.01 | SINAPI | 3061 | ESCAVACAO MEC VALA N ESCOR MAT 1A CAT C/RETROESCAV ATE 1,50M EXCL ESGOTAMENTO | m³ | 2353.05 | 5.02 | 6.35 | 14941.87 |  |  | 10% | 315
03.02.02 | SINAPI | 3071 | ESCAVACAO MEC.VALA ESCORADA MAT 1A CAT C/RETRO DE 1,5 A 3M- EXCLUSIVE ESGOT E ESCORAMENTO | m³ | 261.45 | 7.73 | 9.77 | 2554.37
03.02.03 | SINAPI | 73965/010 | ESCAVACAO MANUAL DE VALA EM MATERIAL DE 1A CATEGORIA ATE 1,5M EXCLUINDO ESGOTAMENTO / ESCORAMENTO | m³ | 283.5 | 49.27 | 62.29 | 17659.22
03.02.04 | SINAPI | 73965/011 | ESCAVACAO MANUAL DE VALA EM MATERIAL DE 1A CATEGORIA DE 1,5 ATE 3M EXCLUINDO ESGOTAMENTO / ESCORAMENTO | m³ | 37.8 | 63.35 | 80.1 | 3027.78
03.02.05 | SINAPI | 73965/008 | ESCAVACAO MANUAL DE VALA EM LODO, ATE 1,5M, EXCLUINDO ESGOTAMENTO/ESCORAMENTO | m³ | 170.1 | 77.43 | 97.9 | 16652.79
03.02.06 | SINAPI | 73965/009 | ESCAVACAO MANUAL DE VALA EM LODO, DE 1,5 ATE 3M, EXCLUINDO ESGOTAMENTO | m³ | 15.75 | 140.79 | 178.01 | 2803.66
03.02.07 | SINAPI | 79507/006 | ESCAVACAO MANUAL VALA ATE 2M EM ROCHA C/EXPLOSIVO | m³ | 28.35 | 311.9 | 394.35 | 11179.82
03.03.00 |  |  | ESCORAMENTO DE VALAS E TRAVESSIA |  |  |  |  | 17492.91 |  | 5.166%
03.03.01 | SINAPI | 83867 | ESCORAMENTO DE VALAS TIPO DESCONTINUO | m² | 135 | 39.05 | 49.37 | 6664.95
03.03.02 | SINAPI | 83868 | ESCORAMENTO DE VALAS TIPO CONTINUO | m² | 120 | 54.53 | 68.95 | 8274 |  | 45% | DESC |  | 300
03.03.03 | SINAPI | 73877/002 | ESCORAMENTO DE VALAS COM PRANCHOES METALICOS - AREA NAO CRAVADA | m² | 24 | 38.68 | 48.91 | 1173.84 |  | 40% | CONT
03.03.04 | SINAPI | 73877/001 | ESCORAMENTO DE VALAS COM PRANCHOES METALICOS - AREA CRAVADA | m² | 21 | 51.98 | 65.72 | 1380.12 |  | 8% | NÃO CRAVADA
[10 empty] | 7% | CRAVADA
03.04.00 |  |  | COMPACTAÇÃO DE FUNDO E ATERRO DE VALAS |  |  |  |  | 59962.22 |  | 17.71%
03.04.02 | SINAPI | 74015/001 | REATERRO E COMPACTACAO MECANICO DE VALA COM COMPACTADOR MANUAL TIPO SOQUETE VIBRATORIO | m³ | 1745.625 | 27.17 | 34.35 | 59962.22
03.05.00 |  |  | EMPRÉSTIMOS E BOTA FORA |  |  |  |  | 4791.22 |  | 1.415%
03.05.01 | SINAPI | 74151/001 | ESCAVACAO E CARGA MATERIAL 1A CATEGORIA, UTILIZANDO TRATOR DE ESTEIRAS DE 110 A 160HP COM LAMINA, PESO OPERACIONAL * 13T E PA CARREGADEIRA COM 170 HP. | m³ | 185.85 | 3.07 | 3.88 | 721.1
03.05.02 | SINAPI | 74010/001 | CARGA E DESCARGA MECANICA DE SOLO UTILIZANDO CAMINHAO BASCULANTE 5,0M3/11T E PA CARREGADEIRA SOBRE PNEUS * 105 HP * CAP. 1,72M3. | m³ | 185.85 | 1.45 | 1.83 | 340.11
03.05.03 | SINAPI | 72841 | TRANSPORTE COMERCIAL COM CAMINHAO BASCULANTE 6 M3, RODOVIA EM LEITO NATURAL | txkm | 2973.6 | 0.86 | 1.09 | 3241.22
03.05.04 | SINAPI | 74034/001 | ESPALHAMENTO DE MATERIAL DE 1A CATEGORIA COM TRATOR DE ESTEIRA COM 153 HP | m³ | 185.85 | 2.08 | 2.63 | 488.79
03.06.00 |  |  | DRENAGEM |  |  |  |  | 997.95 |  | 0.2947%
03.06.01 | SINAPI | 73891/001 | ESGOTAMENTO COM MOTO-BOMBA AUTOESCOVANTE | h | 10 | 5.92 | 7.48 | 74.8 |  | 114.4
03.06.02 | SINAPI | 73902/001 | CAMADA DRENANTE COM BRITA NUM 3 | m³ | 5 | 95.12 | 120.27 | 601.35 |  | 60.984
03.06.03 | SINAPI | 73816/001 | EXECUÇÃO DE DRENO COM TUBOS DE PVC CORRUGADO FLEXÍVEL PERFURADO - DN 100 | m | 10 | 25.45 | 32.18 | 321.8 |  | 217.8
03.07.00 |  |  | POÇOS DE VISITA |  |  |  |  | 28008.76 |  | 8.272%
03.07.01 | SINAPI | 73963/028 | POCO VISITA ESG SANIT ANEL CONC PRE-MOLD PROF=1,20M C/TAMPAO FF TIPO MEDIO(AD)D=60CM 125KG/DEGRAUS FF/REJUNTAMENTO ANEIS/REVEST LISO CALHA INTERNA C/ARG CIM/AREIA 1:4. BASE/BANQUETA EM CONCR FCK=10MPA | un | 0 | 0 | 0 | 0
03.07.02 | SINAPI | 73963/029 | POCO VISITA ESG SANIT ANEL CONC PRE-MOLD PROF=1,40M C/TAMPAO FF TIPO MEDIO(AD)D=60CM 125KG/DEGRAUS FF/REJUNTAMENTO ANEIS/REVEST LISO CALHA INTERNA C/ARG CIM/AREIA 1:4. BASE/BANQUETA EM CONCR FCK=10MPA | un | 0 | 0 | 0 | 0
03.07.03 | SINAPI | 73963/030 | POCO VISITA ESG SANIT ANEL CONC PRE-MOLD PROF=1,50M C/TAMPAO FF TIPO MEDIO(AD)D=60CM 125KG/DEGRAUS FF/REJUNTAMENTO ANEIS/REVEST LISO CALHA INTERNA C/ARG CIM/AREIA 1:4. BASE/BANQUETA EM CONCR FCK=10MPA | un | 0 | 0 | 0 | 0
03.07.04 | SINAPI | 73963/031 | POCO VISITA ESG SANIT ANEL CONC PRE-MOLD PROF=1,60M C/TAMPAO FF TIPO MEDIO(AD)D=60CM 125KG/DEGRAUS FF/REJUNTAMENTO ANEIS/REVEST LISO CALHA INTERNA C/ARG CIM/AREIA 1:4. BASE/BANQUETA EM CONCR FCK=10MPA | un | 10 | 1174.46 | 1484.94 | 14849.4
03.07.05 | SINAPI | 73963/033 | POCO VISITA ESG SANIT ANEL CONC PRE-MOLD PROF=2,00M C/TAMPAO FF TIPO MEDIO(AD)D=60CM 125KG/DEGRAUS FF/REJUNTAMENTO ANEIS/REVEST LISO CALHA INTERNA C/ARG CIM/AREIA 1:4. BASE/BANQUETA EM CONCR FCK=10MPA | un | 8 | 1300.99 | 1644.92 | 13159.36
03.07.06 | SINAPI | 73963/034 | POCO VISITA ESG SANIT ANEL CONC PRE-MOLD PROF=2,30M C/TAMPAO FF TIPO MEDIO(AD)D=60CM 125KG/DEGRAUS FF/REJUNTAMENTO ANEIS/REVEST LISO CALHA INTERNA C/ARG CIM/AREIA 1:4. BASE/BANQUETA EM CONCR FCK=10MPA | un | 0 | 0 | 0 | 0
03.08.00 |  |  | FORNECIMENTO E ASSENTAMENTO DE TUBULAÇÃO |  |  |  |  | 104414.91 |  | 30.84%
03.08.01 | SINAPI | 73888/005 | ASSENTAMENTO TUBO PVC COM JUNTA ELASTICA, DN 200 MM - (OU RPVC, OU PVC DEFOFO, OU PRFV | m | 900 | 3.51 | 4.44 | 3996
03.08.02 | SINAPI | 73888/007 | ASSENTAMENTO TUBO PVC COM JUNTA ELASTICA, DN 300 MM - (OU RPVC, OU PVC DEFOFO, OU PRFV | m | 400 | 5.01 | 6.33 | 2532
03.08.03 | COMPOSIÇÃO | CE-002 | FORNECIMENTO DO MATERIAL HIDRÁULICO DA REDE INTERCEPTORA E COLETORA DE ESGOTOS | un | 1 | 83807 | 97886.91 | 97886.91 | 18
03.09.00 |  |  | DEMOLIÇÃO E RECOMPOSIÇÃO DE PAVIMENTOS |  |  |  |  | 0 |  | 0%
03.09.01 | SINAPI | 73801/002 | DEMOLICAO DE CAMADA DE ASSENTAMENTO/CONTRAPISO COM USO DE PONTEIRO, ESPESSURA ATE 4CM | m² | 56 | 0 | 0 | 0
03.09.02 | SINAPI | 73892/002 | EXECUÇÃO DE CALÇADA EM CONCRETO 1:3:5 (FCK=12 MPA) PREPARO MECÂNICO, E= 7CM | m² | 56 | 0 | 0 | 0
03.09.03 | SINAPI | 72799 | PAVIMENTO EM PARALELEPIPEDO SOBRE COLCHAO DE AREIA REJUNTADO COM ARGAMASSA DE CIMENTO E AREIA NO TRAÇO 1:3 (PEDRAS PEQUENAS - 42 PECAS POR M2) | m² | 179.35 | 0 | 0 | 0
03.09.04 | SINAPI | 73790/002 | REASSENTAMENTO DE PARALELEPIPEDO SOBRE COLCHAO DE PO DE PEDRA ESPESSURA 10CM, REJUNTADO COM BETUME E PEDRISCO, CONSIDERANDO APROVEITAMENTO DO PARALELEPIPEDO | m² | 179.35 | 0 | 0 | 0
03.10.00 |  |  | LIGAÇÕES DOMICILIARES |  |  |  |  | 0 |  | 0%
03.10.01 | SINAPI | 73658 | LIGAÇÃO DOMICILIAR DE ESGOTO DN 100MM, DA CASA ATÉ A CAIXA, COMPOSTO POR 10,0M TUBO DE PVC ESGOTO PREDIAL DN 100MM E CAIXA DE ALVENARIA COM TAMPA DE CONCRETO - FORNECIMENTO E INSTALAÇÃO | un | 62 | 0 | 0 | 0
03.10.02 | SINAPI | 73784/001 | LIGAÇÃO DE ESGOTO EM TUBO PVC ESGOTO SÉRIE-R DN 100MM, DA CAIXA ATÉ A REDE, INCLUINDO ESCAVAÇÃO E REATERRO ATÉ 1,00M, COMPOSTO POR 10,50 M DE TUBO PVC SÉRIE-R ESGOTO DN 100MM, JUNÇÃO SIMPLES PVC PARA ESGOTO PREDIAL DN 100X100MM E CURVA PVC 90GRAUS PARA REDES COLETORAS DE ESGOTOS | un | 62 | 0 | 0 | 0 |  | 100%
04.00.00 |  |  | ELEVATÓRIA E LINHA DE RECALQUE - BAIRRO MIGUEL VIEIRA |  |  |  |  | 138615.96
04.01 |  |  | ELEVATÓRIA NA REDE COLETORA DE ESGOTOS |  |  |  |  | 63146.18
04.01.01 | SINAPI | 74077/001 | LOCAÇÃO CONVENCIONAL DE OBRA ATRAVËS DE GABARITO DE TÁBUAS CORRIDAS PONTALETEADAS SEM REPAROVEITAMENTO | m² | 25 | 5.89 | 7.36 | 184
04.01.02 | SINAPI | 73962/021 | ESCAVACAO DE VALA ESCORADA EM MATERIAL 1A CATEGORIA , PROFUNDIDADE ATE 1,5 M COM ESCAVADEIRA HIDRAULICA 105 HP(CAPACIDADE DE 0,78M3), SEM ESGOTAMENTO | m³ | 40.29 | 4.39 | 5.49 | 221.19
04.01.03 | SINAPI | 73965/010 | ESCAVACAO MANUAL DE VALA EM MATERIAL DE 1A CATEGORIA ATE 1,5M EXCLUINDO ESGOTAMENTO / ESCORAMENTO | m³ | 7.11 | 22.62 | 28.28 | 201.07
04.01.04 | SINAPI | 73962/004 | ESCAVACAO DE VALA NAO ESCORADA EM MATERIAL DE 1A CATEGORIA COM PROFUNDIDADE DE 1,5 ATE 3M COM RETROESCAVADEIRA 75HP, SEM ESGOTAMENTO | m³ | 7.106 | 6.09 | 7.61 | 54.08
04.01.05 | SINAPI | 73965/011 | ESCAVACAO MANUAL DE VALA EM MATERIAL DE 1A CATEGORIA DE 1,5 ATE 3M EXCLUINDO ESGOTAMENTO / ESCORAMENTO | m³ | 1.254 | 29.08 | 36.35 | 45.58
04.01.06 | SINAPI | 5622 | REGULARIZACAO E COMPACTACAO MANUAL DE TERRENO COM SOQUETE | m² | 25.84 | 2.13 | 2.66 | 68.73
04.01.07 | SINAPI | 74015/001 | REATERRO E COMPACTACAO MECANICO DE VALA COM COMPACTADOR MANUAL TIPO SOQUETE VIBRATORIO | m³ | 29.1 | 15.21 | 19.01 | 553.19
04.01.08 | SINAPI | 74023/005 | TRANSPORTE HORIZONTAL DE MATERIAIS DIVERSOS A 100M | m³ | 26.66 | 25.85 | 32.31 | 861.38
04.01.09 | SINAPI | 74164/004 | LASTRO DE BRITA | m³ | 1.3 | 72.46 | 90.58 | 117.75
04.01.10 | SINAPI | 74115/001 | EXECUÇÃO DE LASTRO EM CONCRETO (1:2,5:6), PREPARO MANUAL | m³ | 1.3 | 254.4 | 318 | 413.4
04.01.11 | SINAPI | 74075/005 | FORMA MADEIRA COMP RESINADA 14MM P/ESTRUTURA REAPROV 2 VEZES - CORTE/MONTAGEM/ESCORAMENTO/DESFORMA | m² | 72.74 | 79.58 | 99.48 | 7236.18
04.01.12 | SINAPI | 73983/001 | CONCRETO ARMADO FCK=15MPA (PREP.NA OBRA C/BETONEIRA), INCLUSIVE IMPERMEABILIZANTE (ESTRUTURAS | m³ | 9.45 | 304.17 | 380.21 | 3592.98
04.01.13 | COMPOSIÇÃO | CE-004 | FORNECIMENTO DO MATERIAL HIDRÁULICO DAS ELEVATÓRIAS | un | 1 | 13953.588 | 15628.02 | 15628.02
04.01.14 | COMPOSIÇÃO | CE-005 | APLICAÇÃO DO MATERIAL HIDRÁULICO DAS ELEVATÓRIAS | un | 1 | 1288.65 | 1610.81 | 1610.81
04.01.16 | COTAÇÃO |  | BOMBA SUBMERSIVEL SCHNEIDER BCS 320 POTÊNCIA 4,0CV, 3450 rpm, TRIFÁSICA OU SIMILAR | un | 2 | 3079 | 3448.48 | 6896.96
04.01.17 | SINAPI | 73834/001 | INSTALACAO DE CONJ.MOTO BOMBA SUBMERSIVEL ATE 10 CV | un | 2 | 95.76 | 119.7 | 239.4
04.01.18 | COMPOSIÇÃO | CE-031 | MURETA PARA ABRIGO DOS QUADROS DE COMANDO DOS MOTORES "QCM's" | un | 1 | 2917.65 | 3647.06 | 3647.06
04.01.20 | COMPOSIÇÃO | ELT-002 | INSTALAÇÕES ELÉTRICAS ELEVATÓRIAS DE 4 CV | un | 1 | 16398.57 | 20498.21 | 20498.21
04.01.21 | COMPOSIÇÃO | CE-006 | FORNECIMENTO E INSTALAÇÃO DE CESTO EM FIO DE AÇO DE 3 MM, MALHA DE 5 CM, NAS DIMENSÕES (45x45x45) CM, INCLUSIVE GUIAS LATERAIS EM TUBO GALVANIZADO DN 2" E SISTEMA DE FIXAÇÃO, CONFORME PROJETO | un | 1 | 860.95 | 1076.19 | 1076.19
04.02 |  |  | LINHA DE RECALQUE / GRAVIDADE |  |  |  |  | 75469.78
04.02.01 | SINAPI | 73962/021 | ESCAVACAO DE VALA ESCORADA EM MATERIAL 1A CATEGORIA , PROFUNDIDADE ATE 1,5 M COM ESCAVADEIRA HIDRAULICA 105 HP(CAPACIDADE DE 0,78M3), SEM ESGOTAMENTO | m³ | 196.56 | 4.39 | 5.49 | 1079.11
04.02.02 | SINAPI | 73965/010 | ESCAVACAO MANUAL DE VALA EM MATERIAL DE 1A CATEGORIA ATE 1,5M EXCLUINDO ESGOTAMENTO / ESCORAMENTO | m³ | 45.36 | 22.62 | 28.28 | 1282.78
04.02.03 | SINAPI | 73962/004 | ESCAVACAO DE VALA NAO ESCORADA EM MATERIAL DE 1A CATEGORIA COM PROFUNDIDADE DE 1,5 ATE 3M COM RETROESCAVADEIRA 75HP, SEM ESGOTAMENTO | m³ | 60.48 | 6.09 | 7.61 | 460.25
04.02.04 | SINAPI | 74015/001 | REATERRO E COMPACTACAO MECANICO DE VALA COM COMPACTADOR MANUAL TIPO SOQUETE VIBRATORIO | m³ | 302.4 | 15.21 | 19.01 | 5748.62
04.02.06 | SINAPI | 73888/004 | ASSENTAMENTO TUBO PVC COM JUNTA ELASTICA, DN 150 MM - (OU RPVC, OU PVC DEFOFO, OU PRFV). | m | 480 | 1.68 | 2.1 | 1008
04.02.07 | COMPOSIÇÃO | CE-007 | FORNECIMENTO DO MATERIAL HIDRÁULICO DAS LINHAS DE RECALQUE | un | 1 | 36321 | 40679.52 | 40679.52
04.02.08 | SINAPI | 74075/005 | FORMA MADEIRA COMP RESINADA 14MM P/ESTRUTURA REAPROV 2 VEZES - CORTE/MONTAGEM/ESCORAMENTO/DESFORMA | m² | 20.74 | 79.58 | 99.48 | 2063.22
04.02.09 | SINAPI | 73983/001 | CONCRETO ARMADO FCK=15MPA (PREP.NA OBRA C/BETONEIRA), INCLUSIVE IMPERMEABILIZANTE (ESTRUTURAS | m³ | 3.65 | 304.17 | 380.21 | 1387.77
04.02.10 | SINAPI | 72949 | DEMOLICAO DE PAVIMENTACAO ASFALTICA, EXCLUSIVE TRANSPORTE DO MATERIAL RETIRADO | m² | 384 | 19.04 | 23.8 | 9139.2
04.02.11 | COMPOSIÇÃO | CE-003 | RECOMPOSIÇÃO DE PAVIMENTACAO ASFALTICA, EXCLUSIVE TRANSPORTE DO MATERIAL RETIRADO | m² | 422.4 | 23.9 | 29.88 | 12621.31
0
05.00.00 |  |  | ESTAÇÃO DE TRATAMENTO DE ESGOTOS |  |  |  |  | 2751271.5
05.01.00 |  |  | SERVIÇOS PRELIMINARES |  |  |  |  | 119800.81
04.01.01 | SINAPI | 73672 | LIMPEZA MECANIZADA DE TERRENO, INCLUSIVE RETIRADA DE ARVORE ENTRE 0,05M E 0,15M DE DIAMETRO | m² | 61045 | 0.37 | 0.47 | 28691.15 |  | CORTE | 3457.725
04.01.02 | SINAPI | 74140/002 | CARGA, TRANSPORTE E DESCARGA MECANICA ATE 5,00 KM | m³ | 9156.75 | 7.87 | 9.95 | 91109.66
05.02.00 |  |  | ELEVATÓRIA FINAL |  |  |  |  | 96202.05
04.02.21 | COMPOSIÇÃO | CE-004 | PÓRTICO PARA RETIRADA DAS BOMBAS EM PERFIS METÁLICOS, CONFORME PROJETO | un | 1 | 4714.69 | 5961.0507 | 5961.05
04.02.22 | COTAÇÃO |  | CONJUNTO MOTO BOMBA KSB, MODELO KRT K 150 - 315, 1160 RPM, ROTOR 250 mm, POTÊNCIA 10 CV, CÓDIGO DO MOTOR 9 6U PONTO DE OPERAÇÃO : Q = 211,93 m³/h e H = 7,68 m | un | 2 | 17179 | 20065.1396 | 40130.28
04.02.23 | SINAPI | 73834/001 | INSTALACAO DE CONJ.MOTO BOMBA SUBMERSIVEL ATE 10 CV | un | 2 | 171.73 | 217.128 | 434.26
04.02.24 | COMPOSIÇÃO | CE-005 | FORNECIMENTO DE CESTO EM FIO DE AÇO DE 3 MM, MALHA DE 5 CM, NAS DIMENSÕES (45x45x45) CM, INCLUSIVE GUIAS LATERAIS EM TUBO GALVANIZADO DN 2" E SISTEMA DE FIXAÇÃO, CONFORME PROJETO | un | 1 | 860.95 | 1088.548 | 1088.55
04.02.25 | COMPOSIÇÃO | CE-006 | FORNECIMENTO DO MATERIAL HIDRÁULICO DA ELEVATÓRIA FINAL | un | 1 | 19101.6283 | 22310.777 | 22310.78
04.02.26 | COMPOSIÇÃO | CE-007 | APLICAÇÃO DO MATERIAL HIDRÁULICO EM ELEVATÓRIAS DE ESGOTOS | un | 1 | 7388 | 9341.0685 | 9341.07
04.02.27 | COTAÇÃO |  | QUADRO DE COMANDO PARA ACIONAMENTO DE 02 MOTORES ELÉTRICOS DE INDUÇÃO EM BAIXA TENSÃO, POTÊNCIA 10 CV, 220V-CA, TRIFÁSICOS, PARTIDA POR INVERSOR DE FREQUÊNCIA, USO ABRIGADO. | un | 1 | 14500 | 16936.057 | 16936.06
05.03.00 |  |  | TRATAMENTO PRELIMINAR |  |  |  |  | 36887.49
04.03.01 | SINAPI | 74077/001 | LOCACAO CONVENCIONAL DE OBRA, ATRAVÉS DE GABARITO DE TABUAS CORRIDAS PONTALETADAS, SEM REAPROVEITAMENTO | m² | 65.6 | 6.76 | 8.5471 | 560.69
04.03.02 | SINAPI | 3070 | ESCAVACAO MEC DE VALA ESCORADA COM RETRO 75 HP, EM MATERIAL DE 1A CATEGORIA ATÉ 1,5M DE PROFUNDIDADE, EXCLUINDO ESGOTAMENTO E ESCORAMENTO | m³ | 50.08 | 6.07 | 7.6746 | 384.35
04.03.03 | SINAPI | 5622 | REGULARIZACAO E COMPACTACAO MANUAL DE TERRENO COM SOQUETE | m² | 33.38 | 4.64 | 5.8666 | 195.83
04.03.04 | SINAPI | 74015/001 | REATERRO E COMPACTACAO MECANICO DE VALA COM COMPACTADOR MANUAL TIPO SOQUETE VIBRATORIO | m³ | 11 | 27.17 | 34.3526 | 377.88
04.03.05 | SINAPI | 72208 | CARGA MECANIZADA E REMOCAO E ENTULHO COM TRANSPORTE ATE 1KM | m³ | 50.8 | 5.54 | 7.0045 | 355.83
04.03.06 | SINAPI | 72841 | TRANSPORTE COMERCIAL COM CAMINHAO BASCULANTE 6 M3, RODOVIA EM LEITO NATURAL | txkm | 325.12 | 0.86 | 1.0873 | 353.52
04.03.07 | SINAPI | 74034/001 | ESPALHAMENTO DE MATERIAL DE 1A CATEGORIA COM TRATOR DE ESTEIRA COM 153 HP | m³ | 50.8 | 2.08 | 2.6299 | 133.6
04.03.08 | SINAPI | 74164/004 | LASTRO DE BRITA | m³ | 6.68 | 85.35 | 107.9129 | 720.86
04.03.09 | SINAPI | 74115/001 | EXECUÇÃO DE LASTRO EM CONCRETO (1:2,5:6), PREPARO MANUAL | m³ | 1.67 | 344.14 | 435.1158 | 726.64
04.03.10 | SINAPI | 74138/004 | CONCRETO USINADO BOMBEADO FCK=30MPA, INCLUSIVE COLOCACAO, ESPALHAMENTO E ADENSAMENTO MECANICO. | m³ | 20 | 350.85 | 443.5996 | 8871.99
04.03.11 | SINAPI | 74007/002 | FORMA TABUAS MADEIRA 3A P/ PECAS CONCRETO ARM, REAPR 2X, INCL MONTAGEM E DESMONTAGEM. | m² | 120.08 | 52.56 | 66.4546 | 7979.87
04.03.12 | SINAPI | 74254/002 | ARMACAO ACO CA-50, DIAM. 6,3 (1/4) À 12,5MM(1/2) -FORNECIMENTO/ CORTE (PERDA DE 10%) / DOBRA / COLOCAÇÃO. | kg | 694 | 6.71 | 8.4838 | 5887.78
04.03.13 | SINAPI | 73929/001 | IMPERMEABILIZACAO DE SUPERFICIE COM CIMENTO ESPECIAL CRISTALIZANTE COM ADESIVO LIQUIDO DE ALTA PERFORMANCE A BASE DE RESINA ACRÍLICA, UMA DE MAO. | m² | 87.46 | 24.51 | 30.9894 | 2710.33
04.03.14 | SINAPI | 73932/001 | GRADE DE FERRO EM BARRA CHATA 3/16" | m² | 1.09 | 233.61 | 295.3664 | 321.95
04.03.15 | COMPOSIÇÃO | CE-008 | COMPORTA MANUAL EM AÇO INOX, NAS DIMENSÕES UTEIS (80X50)CM, COM VEDAÇÃO EM BORRACHA E FECHAMENTO EM PARAFUSOS, CONFORME PROJETO | un | 4 | 373.39 | 472.0982 | 1888.39
04.03.16 | COMPOSIÇÃO | CE-009 | FORNECIMENTO DO MATERIAL HIDRÁULICO DO TRATAMENTO PRELIMINAR | un | 1 | 3439.486 | 4017.3332 | 4017.33
04.03.17 | COMPOSIÇÃO | CE-010 | MONTAGEM HIDRÁULICA DO TRATAMENTO PRELIMINAR | un | 1 | 1107.8 | 1400.6545 | 1400.65
05.04.00 |  |  | LAGOAS ANAERÓBIAS (02 UNIDADES) |  |  |  |  | 569021.94
04.04.15 | SINAP | 74033/001 | GEOMEMBRANA LISA PEAD ESPESSURA 2MM | m² | 12293 | 35.26 | 44.58 | 548021.94
04.12.09 | COTAÇÃO |  | QUEIMADOR DE BIOGÁS COM IGNITOR AUTOMÁTICO E ENERGIA SOLAR MODELO LGM - 3.2 MARCA ITACRETO (EQUIPAMENTO PATENTEADO)APRESENTADA APENAS UMA COTAÇÃO | un | 1 | 21000 | 21000 | 21000
05.05.00 |  |  | LAGOAS FACULTATIVAS (02 UNIDADES) |  |  |  |  | 609964.35 |  |  | 83336
04.04.15 | SINAP | 74033/001 | GEOMEMBRANA LISA PEAD ESPESSURA 2MM | m² | 0 | 35.26 | 44.58 | 0
04.04.04 | SINAPI | 83336 | ESCAVACAO MECANICA PARA ACERTO DE TALUDES, EM MATERIAL DE 1A CATEGORIA, COM ESCAVADEIRA HIDRAULI | m² | 3862.8265 | 4.07 | 5.15 | 19893.56
04.04.05 | SINAPI | 74151/001 | ESCAVACAO E CARGA MATERIAL 1A CATEGORIA, UTILIZANDO TRATOR DE ESTEIRAS DE 110 A 160HP COM LAMINA, PESO OPERACIONAL * 13T E PA CARREGADEIRA COM 170 HP. (BOTA FORA) | M3 | 21333 | 3.07 | 3.88 | 82772.04
04.04.06 | SINAPI | 72841 | TRANSPORTE COMERCIAL COM CAMINHAO BASCULANTE 6 M3, RODOVIA EM LEITO NATURAL (BOTA FORA) | txkm | 138664.5 | 0.86 | 1.09 | 151144.31
04.04.05 | SINAPI | 74151/001 | ESCAVACAO E CARGA MATERIAL 1A CATEGORIA, UTILIZANDO TRATOR DE ESTEIRAS DE 110 A 160HP COM LAMINA, PESO OPERACIONAL * 13T E PA CARREGADEIRA COM 170 HP. (EMPRÉSTIMO) | M3 | 21333 | 3.07 | 3.88 | 82772.04
04.04.06 | SINAPI | 72841 | TRANSPORTE COMERCIAL COM CAMINHAO BASCULANTE 6 M3, RODOVIA EM LEITO NATURAL (EMPRÉSTIMO) | txkm | 138664.5 | 0.86 | 1.09 | 151144.31
04.04.09 | SINAPI | 74005/002 | COMPACTACAO MECANICA C/ CONTROLE DO GC>=95% DO PN (AREAS) (C/MONIVELADORA 140 HP E ROLO COMPRESSOR VIBRATORIO 80 HP) | m³ | 21333 | 4.53 | 5.73 | 122238.09
0
05.06.00 |  |  | LAGOA DE MATURAÇÃO COM CHICANAS |  |  |  |  | 639725.85
04.04.03 | SINAPI | 74077/002 | 68051 LOCACAO ALVENARIA M CR 4,87 | m² | 1280 | 4.87 | 6.16 | 7884.8 |  | 33600
04.04.05 | SINAPI | 74151/001 | ESCAVACAO E CARGA MATERIAL 1A CATEGORIA, UTILIZANDO TRATOR DE ESTEIRAS DE 110 A 160HP COM LAMINA, PESO OPERACIONAL * 13T E PA CARREGADEIRA COM 170 HP. | M3 | 46939.98 | 3.07 | 3.88 | 182127.12 | 706653.23
04.04.06 | SINAPI | 72841 | TRANSPORTE COMERCIAL COM CAMINHAO BASCULANTE 6 M3, RODOVIA EM LEITO NATURAL | txkm | 305109.87 | 0.86 | 1.09 | 332569.76
04.04.09 | SINAPI | 74005/002 | COMPACTACAO MECANICA C/ CONTROLE DO GC>=95% DO PN (AREAS) (C/MONIVELADORA 140 HP E ROLO COMPRESSOR VIBRATORIO 80 HP) | m³ | 0 | 4.53 | 5.73 | 0
| COMPOSIÇÃO | CE-018 | CHICANAS DA LAGOA DE MATURAÇÃO | m | 560 | 152.8212 | 193.22 | 108203.2
04.04.04 | SINAP | 74033/001 | GEOMEMBRANA LISA PEAD ESPESSURA 2MM | m² | 0 | 35.26 | 44.58 | 0
04.04.09 | COMPOSIÇÃO | CE-007 | CAIXA DE ENTRADA CONFECCIONADA EM ALVENARIA DE BLOCOS DE CONCRETO PREENCHIDOS COM CONCRETO | un | 1 | 1095.54 | 1385.15 | 1385.15
04.04.10 | COMPOSIÇÃO | CE-008 | CAIXA DE SAÍDA CONFECCIONADA EM ALVENARIA DE BLOCOS DE CONCRETO PREENCHIDOS COM CONCRETO | un | 2 | 2853 | 3607.21 | 7214.42
04.04.11 | COMPOSIÇÃO | CE-009 | STOP LOG DE MADEIRA (90 X 10 X3 CM ) | un | 3 | 90.01 | 113.8 | 341.4
05.07.00 |  |  | UNIDADE DE APOIO |  |  |  |  | 96891.98
04.10.01 | SINAPI | 74077/001 | LOCACAO CONVENCIONAL DE OBRA, ATRAVÉS DE GABARITO DE TABUAS CORRIDAS PONTALETADAS, SEM REAPROVEITAMENTO | m² | 151.29 | 6.76 | 8.5471 | 1293.08
04.04.05 | SINAPI | 74151/001 | ESCAVACAO E CARGA MATERIAL 1A CATEGORIA, UTILIZANDO TRATOR DE ESTEIRAS DE 110 A 160HP COM LAMINA, PESO OPERACIONAL * 13T E PA CARREGADEIRA COM 170 HP. | M3 | 378.225 | 3.07 | 3.88 | 1467.51 | 5693.94
04.04.06 | SINAPI | 72841 | TRANSPORTE COMERCIAL COM CAMINHAO BASCULANTE 6 M3, RODOVIA EM LEITO NATURAL | txkm | 2458.4625 | 0.86 | 1.09 | 2679.72
04.10.04 | SINAPI | 74005/001 | COMPACTACAO MECANICA, SEM CONTROLE DO GC (C/COMPACTADOR PLACA 400 KG) | m³ | 90.774 | 4.23 | 5.35 | 485.64
04.10.05 | SINAPI | 74034/001 | ESPALHAMENTO DE MATERIAL DE 1A CATEGORIA COM TRATOR DE ESTEIRA COM 153 HP | m³ | 11 | 2.08 | 2.6299 | 28.93
04.10.06 | SINAPI | 6042 | CONCRETO NAO ESTRUTURAL, CONSUMO 210KG/M3, PREPARO COM BETONEIRA, SEM LANCAMENTO | m³ | 3 | 271.15 | 342.8304 | 1028.49
04.10.07 | SINAPI | 74138/004 | CONCRETO USINADO BOMBEADO FCK=30MPA, INCLUSIVE COLOCACAO, ESPALHAMENTO E ADENSAMENTO MECANICO. | m³ | 16.62 | 350.85 | 443.5996 | 7372.63
04.10.08 | SINAPI | 74007/002 | FORMA TABUAS MADEIRA 3A P/ PECAS CONCRETO ARM, REAPR 2X, INCL MONTAGEM E DESMONTAGEM. | m² | 35.54 | 52.56 | 66.4546 | 2361.8
04.10.09 | SINAPI | 74254/002 | ARMACAO ACO CA-50, DIAM. 6,3 (1/4) À 12,5MM(1/2) -FORNECIMENTO/ CORTE (PERDA DE 10%) / DOBRA / COLOCAÇÃO. | kg | 206.92 | 6.71 | 8.4838 | 1755.48
04.10.10 | SINAPI | 73974/001 | PISO CIMENTADO RUSTICO TRACO 1:3 (CIMENTO E AREIA), ESPESSURA 2,0CM, P | m² | 25 | 32.49 | 41.079 | 1026.97
04.10.11 | SINAPI | 74104/001 | CAIXA EM ALVENARIA ENTERRADA, DE TIJOLOS CERAMICOS MACICOS 1/2 VEZ DIM | un | 3 | 125.02 | 158.0699 | 474.21
04.10.12 | SINAPI | 74051/001 | CAIXA DE GORDURA DUPLA EM CONCRETO PRE-MOLDADO DN 60MM COM TAMPA - FORNECIMENTO E INSTALACAO | un | 1 | 184.19 | 232.8819 | 232.88
04.10.13 | SINAPI | 73998/003 | ALV ESTRUTURAL BL CONC 15X20X40CM -4.5MPA, ARG.CIM/CAL/AREIA 1:5:11 | m² | 207 | 42.26 | 53.4317 | 11060.37
04.10.14 | SINAPI | 74088/001 | TELHAMENTO COM TELHA DE FIBROCIMENTO ONDULADA, ESPESSURA 6MM, INCLUSO JUNTAS DE VEDACAO E ACESSORIOS DE FIXACAO | m² | 56 | 29.03 | 36.7043 | 2055.44
04.10.15 | SINAPI | 73910/005 | PORTA DE MADEIRA COMPENSADA LISA PARA CERA/VERNIZ, 0,80X2,10M, INCLUSOADUELA 1A, ALIZAR 1A E DOBRADICA COM ANEL | un | 5 | 247.9 | 313.4341 | 1567.17
04.10.16 | SINAPI | 73910/002 | PORTA DE MADEIRA COMPENSADA LISA PARA CERA/VERNIZ, 0,60X2,10M, INCLUSOADUELA 1A, ALIZAR 1A E DOBRADICA COM ANEL | un | 2 | 349.23 | 441.5513 | 883.1
04.10.17 | SINAPI | 74067/002 | JANELA ALUMINIO DE CORRER, 2 FOLHAS PARA VIDRO, COM BANDEIRA, LINHA 25 | m² | 21 | 662.08 | 837.1054 | 17579.21
04.10.18 | SINAPI | 87874 | CHAPISCO APLICADO TANTO EM PILARES E VIGAS DE CONCRETO COMO EM ALVENARIAS DE PAREDES INTERNAS, COM ROLO PARA TEXTURA ACRÍLICA. ARGAMASSA TRAÇO 1:4 E EMULSÃO POLIMÉRICA (ADESIVO) COM PREPARO EM BETONEIRA 400L. AF_06/2014 | m² | 214 | 3.6 | 4.5517 | 974.06
04.10.19 | SINAPI | 74001/001 | REBOCO COM ARGAMASSA PRE-FABRICADA, ESPESSURA 0,5CM, PREPARO MECANICO | m² | 302 | 17.88 | 22.6067 | 6827.22
04.10.20 | SINAPI | 88489 | APLICAÇÃO MANUAL DE PINTURA COM TINTA LÁTEX ACRÍLICA EM PAREDES, DUAS DEMÃOS. AF_06/2014 | m² | 302 | 9.62 | 12.1631 | 3673.26
04.10.21 | SINAPI | 535 | AZULEJO COR BRILHANTE 15 X 15 CM EXTRA | m² | 112 | 19.05 | 24.086 | 2697.63
04.10.22 | SINAPI | 86927 | TANQUE DE MÁRMORE SINTÉTICO SUSPENSO, 22L OU EQUIVALENTE, INCLUSO SIFÃ O TIPO GARRAFA EM PVC, VÁLVULA PLÁSTICA E TORNEIRA DE METAL CROMADO PADRÃO POPULAR - FORNECIMENTO E INSTALAÇÃO. AF_12/2013_P | un | 1 | 173.6 | 219.4924 | 219.49
04.10.23 | COMPOSIÇÃO | CE-036 | BANCADA DO LABORATÓRIO EM LAMINADO MELAMÍNICO TIPO POST-FORMING E CUBA DE AÇO INOX 40X35X15 CM | un | 1 | 973.13 | 1230.3836 | 1230.38
04.10.24 | COMPOSIÇÃO | CE-037 | BANCADA DA COPA EM MÁRMORE DUPLA POLIDA, ESPESSURA 2 CM, COM CUBA DE AÇO INOX 40X35X15 CM | un | 1 | 1094.8 | 1384.2179 | 1384.22
04.10.25 | SINAPI | 73774/001 | DIVISORIA EM MARMORITE ESPESSURA 35MM, CHUMBAMENTO NO PISO E PAREDE COM ARGAMASSA DE CIMENTO E AREIA, POLIMENTO MANUAL, EXCLUSIVE FERRAGENSDIVISORIAS EM MADEIRA OU PAINEIS PRE-FABRICADOS | m² | 20 | 240.34 | 303.8755 | 6077.51
04.10.26 | SINAPI | 73685 | EXECUCAO DE CIMBRAMENTO PARA ESCORAMENTO DE FORMAS ELEVADAS DE MADEIRA (LAJES E VIGAS), ACIMA DE 3,30 M DE PE DIREITO, COM PONTALETES (8,0 X8,0 CM) DE MADEIRA DE LEI 1A QUALIDADE E PECAS DE MADEIRA DE 2,5 X 10,0 CM DE 2A QUALIDADE, NAO APARELHADA. | m³ | 323 | 26.82 | 33.9101 | 10952.95
04.10.27 | COMPOSIÇÃO | CE-038 | FORNECIMENTO DO MATERIAL HIDRÁULICO DA UNIDADE DE APOIO | un | 1 | 3574.954 | 4175.5603 | 4175.56
04.10.28 | COMPOSIÇÃO | CE-039 | APLICAÇÃO DO MATERIAL HIDRÁULICO DA UNIDADE DE APOIO | un | 1 | 554.1 | 700.5801 | 700.58
04.05.29 | COMPOSIÇÃO | ELÉTRICO | ET E - UNIDADE DE APOIO - ILUMINAÇÃO/TOMADAS | un | 1 | 2126.06 | 2688.1 | 2688.1
04.05.30 | COMPOSIÇÃO | ELÉTRICO | ETE- UNIDADE DE APOIO -SPDA/ATERRAMENTO | un | 1 | 1533.1 | 1938.39 | 1938.39
05.08.00 |  |  | INTERLIGAÇÕES DAS UNIDADES DA ETE |  |  |  |  | 95153.82
04.06.01 | SINAPI | 73679 | LOCAÇÃO DE ADUTORAS, COLETORES TRONCO E INTERCEPTORES - ATÉ DN 500 MM, INCLUSIVE TOPOGRAFO | m | 500 | 0.51 | 0.64 | 320
04.06.02 | SINAPI | 73962/021 | ESCAVACAO DE VALA ESCORADA EM MATERIAL 1A CATEGORIA , PROFUNDIDADE ATE 1,5 M COM ESCAVADEIRA HIDRAULICA 105 HP(CAPACIDADE DE 0,78M3), SEM ESGOTAMENTO | m³ | 280 | 4.24 | 5.36 | 1500.8
04.06.03 | SINAPI | 73965/010 | ESCAVACAO MANUAL DE VALA EM MATERIAL DE 1A CATEGORIA ATE 1,5M EXCLUINDO ESGOTAMENTO / ESCORAMENTO | m³ | 42 | 23.98 | 30.32 | 1273.44
04.06.04 | SINAPI | 73733 | COMPACTAÇÃO MANUAL FUNDO DE VALAS COM MAÇO=10 KG PARA REDE DE ESGOTO | m² | 400 | 2.31 | 2.92 | 1168
04.06.05 | SINAPI | 74015/001 | REATERRO E COMPACTACAO MECANICO DE VALA COM COMPACTADOR MANUAL TIPO SOQUETE VIBRATORIO | m³ | 322 | 15.4 | 19.47 | 6269.34
04.06.06 | COMPOSIÇÃO | 83449 | CAIXA DE PASSAGEM 60X60X70 FUNDO BRITA COM TAMPA | un | 4 | 299.52 | 378.7 | 1514.8
04.06.08 | COMPOSIÇÃO | CE-014 | DISSIPADOR DE ENERGIA CONFORME PROJETO | un | 1 | 1216.86 | 1538.55 | 1538.55
04.06.09 | SINAPI | 73888/007 | ASSENTAMENTO TUBO PVC COM JUNTA ELASTICA, DN 300 MM - (OU RPVC, OU PVC DEFOFO, OU PRFV | m | 500 | 5.01 | 6.33 | 3165
04.06.15 | COMPOSIÇÃO | CE-015 | FORNECIMENTO E APLICAÇÃO DO MATERIAL HIDRÁULICO DA INTERLIGAÇÃO DAS UNIDADES DA ETE | un | 1 | 56890 | 66447.74 | 66447.74 | 18
04.06.16 | COMPOSIÇÃO | CE-016 | MURETA PARA PADRÃO DE ENTRADA DE ENERGIA | un | 1 | 421.38 | 532.77 | 532.77
04.06.17 | COMPOSIÇÃO | ELÉTRICO | PADRÃO DE ENTRADA TIPO C1 | un | 1 | 1092.57 | 1381.4 | 1381.4
04.06.18 | COMPOSIÇÃO | ELÉTRICO | ETE - ILUMINAÇÃO EXTERNA | un | 1 | 7942.36 | 10041.98 | 10041.98
05.09.00 |  |  | URBANIZAÇÃO E PAISAGISMO |  |  |  |  | 487623.21
04.07.01 | SINAPI | 74142/004 | CERCA COM MOURÕES DE CONCRETO, SEÇÃO "T" PONTA INCLINADA, 7,5X7,5CM, ESPAÇAMENTO DE 3M, CRAVADOS 0,5M, COM 11 FIOS DE ARAME FARPADO Nº14 CLASSE 250 - FORNEC E COLOC. | m | 1767.66 | 43.01 | 54.38 | 96125.35
04.07.02 | SINAPI | 73823/001 | PORTAO EM CHAPA DE FERRO E TELA, INCLUSIVE PINTURA E PILARES DE APOIO (PARA VEICULOS) | un | 1 | 1760.58 | 2226 | 2226
04.07.03 | SINAPI | 73823/002 | PORTAO EM CHAPA DE FERRO E TELA, INCLUSIVE PINTURA E PILARES DE APOIO (PARA PEDESTRES) | un | 1 | 759.34 | 960.08 | 960.08
04.07.05 | COMPOSIÇÃO | CE-017 | PADRÃO DE ENTRADA DE ÁGUA | un | 1 | 252.62 | 319.4 | 319.4
04.04.05 | SINAPI | 74151/001 | ESCAVACAO E CARGA MATERIAL 1A CATEGORIA, UTILIZANDO TRATOR DE ESTEIRAS DE 110 A 160HP COM LAMINA, PESO OPERACIONAL * 13T E PA CARREGADEIRA COM 170 HP. | M3 | 437.5 | 3.07 | 3.88 | 1697.5 | 6586.3
04.04.06 | SINAPI | 72841 | TRANSPORTE COMERCIAL COM CAMINHAO BASCULANTE 6 M3, RODOVIA EM LEITO NATURAL | txkm | 2843.75 | 0.86 | 1.09 | 3099.69
04.04.09 | SINAPI | 74005/002 | COMPACTACAO MECANICA C/ CONTROLE DO GC>=95% DO PN (AREAS) (C/MONIVELADORA 140 HP E ROLO COMPRESSOR VIBRATORIO 80 HP) | m³ | 180 | 4.53 | 5.73 | 1031.4
04.07.08 | SINAPI | 73818/001 | PAVIMENTACAO EM PEDRISCO, ESPESSURA 5CM | m² | 630 | 6.29 | 7.95 | 5008.5
04.07.09 | SINAPI | 73922/002 | PISO CIMENTADO LISO DESEMPENADO, TRACO 1:4 (CIMENTO E AREIA), ESPESSURA 2,5CM, PREPARO MANUAL | m² | 50 | 39.53 | 49.98 | 2499
04.07.13 | SINAPI | 74118/001 | CERCA VIVA DE HISBICO, CEDRIHO, CALIAMDRA, ACALIFA - FORNEC. E PLANTIO | m | 1767.66 | 135.91 | 171.84 | 303754.69
04.07.14 | SINAPI | 73967/002 | PLANTIO DE ARVORE COM ALTURA MAIOR DO QUE 2,00 METROS | un | 560 | 100.14 | 126.61 | 70901.6
[7 empty] | MATERIAIS | #REF!

## CRONOGRAMA
CRONOGRAMA FÍSICO-FINANCEIRO
CLIENTE: PREFEITURA MUNICIPAL DE POTIM | [5 empty] | DATA: FEVEREIRO / 2016
PROJETO: SISTEMA DE ESGOTOS SANITÁRIOS DE POTIM
MUNICÍPIO : POTIM - SP
ITEM | ATIVIDADES | PART.% | MÊS 01 | MÊS 02 | MÊS 03 | MÊS 04 | SUB-TOTAL
01.00.00 | MOBILIZAÇÃO E DESMOBILIZAÇÃO | 5.7525 | 70 |  |  | 30 | 132925.28 | 100 | 4.0267 | 0 | 0 | 1.7257
02.00.00 | ADMINISTRAÇÃO DA OBRA | 12.8402 | 25 | 25 | 25 | 25 | 296705.04 | 100 | 3.2101 | 3.2101 | 3.2101 | 3.2101
03.00.00 | REDE COLETORA DE ESGOTOS | 14.6528 | 45 | 45 | 10 |  | 338589.68 | 100 | 6.5938 | 6.5938 | 1.4653 | 0
05.01.00 | SERVIÇOS PRELIMINARES | 5.1845 |  | 50 | 50 |  | 119800.81 | 100 | 0 | 2.5923 | 2.5923 | 0
05.03.00 | TRATAMENTO PRELIMINAR | 1.5963 |  |  | 50 | 50 | 36887.49 | 100 | 0 | 0 | 0.79817 | 0.79817
05.02.00 | ELEVATÓRIA FINAL | 4.1633 |  |  | 50 | 50 | 96202.05 | 100 | 0 | 0 | 2.0816 | 2.0816
05.05.00 | LAGOAS FACULTATIVAS (02 UNIDADES) | 26.3969 |  |  | 60 | 40 | 609964.35 | 100 | 0 | 0 | 15.8381 | 10.5588
05.07.00 | UNIDADE DE APOIO | 4.1931 |  |  | 40 | 60 | 96891.98 | 100 | 0 | 0 | 1.6772 | 2.5159
05.08.00 | INTERLIGAÇÕES DAS UNIDADES DA ETE | 4.1179 |  |  | 30 | 70 | 95153.82 | 100 |  |  | 1.2354 | 2.8825
05.09.00 | URBANIZAÇÃO E PAISAGISMO | 21.1024 |  | 15 | 30 | 55 | 487623.21 | 100 | 0 | 3.1654 | 6.3307 | 11.6063
PERCENTUAL GLOBAL SIMPLES |  |  | 13.8306 | 15.5615 | 35.2289 | 35.3791 | 100 |  | 13.8306 | 15.5615 | 35.2289 | 35.3791
VALOR SIMPLES EM R$ |  |  | 319589.312 | 359585.5025 | 814048.914 | 817519.9815 | 2310743.71
PERCENTUAL GLOBAL ACUMULADO |  |  | 13.8306 | 29.392 | 64.6209 | 100
VALOR ACUMULADO EM R$ |  |  | 319589.312 | 679174.8145 | 1493223.7285 | 2310743.71

## COMPOSIÇÕES DE CUSTO
COMPOSIÇÕES DE CUSTO
CLIENTE: PREFEITURA MUNICIPAL DE POTIM | [6 empty] | DATA: FEVEREIRO / 2016
PROJETO: SISTEMA DE ESGOTOS SANITÁRIOS DE POTIM
LOCALIDADE: POTIM - SP | [8 empty] | 1 | % | 122.43
Item | Fonte | Código | Discriminação | Unidade | Quantidade | Preço Unitário (R$) Simples | Preço Unitário (R$) BDI ou ADM | Preço Total (R$) | 2 |  | 100
222.43
2.2243
01.00.00 | COMPOSIÇÃO | CE-001 | ADMINISTRAÇÃO LOCAL DA OBRA | un |  |  |  | 37088.13
01.01.00 |  |  | MÃO DE OBRA INDIRETA |  |  |  |  | 26362.25
01.01.01 | SINAPI | 2707 | ENGENHEIRO OU ARQUITETO/PLENO - DE OBRA | h | 45 | 76.49 | 76.49 | 3442.05
01.01.02 | SINAPI | 4083 | FEITOR OU ENCARREGADO GERAL DA OBRA DA ETE | h | 180 | 26.65 | 26.65 | 4797
01.01.03 | SINAPI | 4083 | FEITOR OU ENCARREGADO GERAL DOS INTERCEPTORES | h | 180 | 26.65 | 26.65 | 4797
01.01.04 | SINAPI | 2350 | AUXILIAR DE ESCRITÓRIO | h | 180 | 10.79 | 10.79 | 1942.2
01.01.05 | SINAPI | 253 | ALMOXARIFE | h | 180 | 17.06 | 17.06 | 3070.8
01.01.06 | SINAPI | 7592 | TOPÓGRAFO | h | 80 | 12.92 | 12.92 | 1033.6
01.01.07 | SINAPI | 244 | AUXILIAR DE TOPOGRAFIA | h | 80 | 9.7 | 9.7 | 776
01.01.08 | SINAPI | 6122 | APONTADOR OU APROPRIADOR | h | 80 | 10.79 | 10.79 | 863.2
01.01.09 | SINAPI | 6111 | SERVENTE (FAXINA E FOLGA DO VIGIA) | h | 80 | 10.62 | 10.62 | 849.6
01.01.10 | SINAPI | 4095 | MOTORISTA DE VEICULO LEVE | h | 80 | 13.48 | 13.48 | 1078.4
01.01.11 | SINAPI | 20020 | MOTORISTA DE BASCULANTE | h | 80 | 14.59 | 14.59 | 1167.2
01.01.12 | SINAPI | 4093 | MOTORISTA DE CAMINHAO | h | 80 | 14.59 | 14.59 | 1167.2
01.01.13 | SINAPI | 10508 | VIGIA NOTURNO | h | 100 | 13.78 | 13.78 | 1378
01.02.00 |  |  | VEÍCULOS, MÁQUINAS EQUIPAMENTOS |  |  |  |  | 7291.88
01.02.01 | SINAPI | 73847/005 | ALUGUEL CONTAINER/SANIT C/7 VASOS/1 LAVAT/1 MIC LARG=2,20M COMPR=6,20M ALT=2,50M CHAPA ACO NERV TRAPEZ FORRO C/ISOLTERMO-ACUST CHASSIS REFORC PISO COMPENS NAVAL INCL INST ELET/HIDRO-SANIT EXCL TRANSP/CARGA/DESCARGA | mês | 1 | 776.48 | 776.48 | 776.48
01.02.02 | SINAPI | 1160 | VEICULO COMERCIAL LEVE - CAPACIDADE DE CARGA ATE 700 KG COM MOTOR A GASOLINA TIPO VW-SAVEIRO OU SIMILAR | h | 80 | 15.78 | 15.78 | 1262.4
01.02.03 | SINAPI | 1133 | CAMINHÃO BASCULANTE 5,0M3/11T DIESEL TIPO MERCEDES 142HP LK-1214 OU EQUIV (INCL MANUT/OPERACAO) | h | 40 | 55.35 | 55.35 | 2214
01.02.04 | SINAPI | 1140 | CAMINHAO FORD F-4000 OU EQUIV C/ CARROCERIA MADEIRA FIXA - CAP CARGA ATE 5,0T (INCL.MANUT/OPERACAO) | h | 100 | 26.21 | 26.21 | 2621
01.02.05 | SINAPI | 7252 | NIVEL OTICO C/ PRECISAO +/- 0,7MM TIPO WILD NA-2 OU EQUIVALENTE | h | 100 | 1.33 | 1.33 | 133
01.02.06 | SINAPI | 10485 | VIBRADOR DE IMERSAO C/ MOTOR ELETRICO 2HP MONOFASICO QUALQUER DIAM C/ MANGOTE | h | 100 | 1.12 | 1.12 | 112
01.02.07 | SINAPI | 643 | BETONEIRA 320L DIESEL 5,5HP S/ CARREGADOR MECANICO | h | 100 | 1.73 | 1.73 | 173
01.03.00 |  |  | CONSUMOS |  |  |  |  | 3434
01.03.01 | SINAPI | 14250 | TARIFA DE CONSUMO DE ENERGIA ELETRICA COMERCIAL, BAIXA TENSAO | kwh | 600 | 0.48 | 0.48 | 288
01.03.02 | SINAPI | 4221 | OLEO DIESEL COMBUSTIVEL COMUM | L | 600 | 2.91 | 2.91 | 1746
01.03.03 | SINAPI | 4222 | GASOLINA COMUM | L | 400 | 3.5 | 3.5 | 1400
02.00.00 | COMPOSIÇÃO | CE-002 | FORNECIMENTO DO MATERIAL HIDRÁULICO DA REDE INTERCEPTORA E COLETORA DE ESGOTOS | un |  |  |  | 83807
02.01.00 | SINAPI | 9819 | TUBO PVC EB 644 P/ REDE COLET ESG JE DN 200MM | m | 900 | 42.55 | 42.55 | 38295
02.01.01 | SINAPI | 9821 | TUBO PVC EB-644 P/ REDE COLET ESG JE DN 300MM | m | 400 | 113.78 | 113.78 | 45512
03.00.00 | COMPOSIÇÃO | CE-003 | GRADE PARA RETENÇÃO DE SOLIDOS |  |  |  |  | 147.4
03.01.00 | SINAP | 560 | BARRA FERRO RETANGULAR CHATA 2 X 5/16" - (3,162KG/M) M 9,42 | m | 11.83 | 9.42 | 9.42 | 111.44
03.01.01 | SINAP | 6110 | SERRALHEIRO | h | 2 | 10.48 | 10.48 | 20.96
03.01.02 | SINAP | 252 | AUXILIAR DE SERRALHEIRO | h | 2 | 7.5 | 7.5 | 15
04.00.00 | COMPOSIÇÃO | CE-004 | FORNECIMENTO E INSTALAÇÃO DE COMPORTA DE ALUMÍNIO OU FIBRA DE VIDRO, DIMENSÕES (L=45 x H=80) CM, ESPESSURA MÍNIMA DE 6 MM, CONFORME PROJETO | un |  |  |  | 219.89
0.4.01.00 | SINAPI | 11125 | CHAPA ALUMINIO E = 6MM | kg | 5.77 | 16.76 | 16.76 | 96.71
0.4.01.01 | SINAPI | 585 | CANTONEIRA "U" ALUMINIO ABAS IGUAIS 1" E = 3/32 " | kg | 2.05 | 17 | 17 | 34.85
0.4.01.02 | SINAPI | 252 | AUXILIAR DE SERRALHEIRO | h | 2.5 | 7.5 | 16.6822 | 41.71
0.4.01.03 | SINAPI | 6110 | SERRALHEIRO | h | 2 | 10.48 | 23.3107 | 46.62
05.00.00 | COMPOSIÇÃO | CE-005 | FORNECIMENTO E APLICAÇÃO DO MATERIAL HIDRÁULICO DA ELEVATÓRIA | un |  |  |  | 1888.02
05.01.00 | SINAPI | 10408 | VALVULA RETENCAO HORIZONTAL BRONZE (PN-25) 2" 400PSI TAMPA C/ PORCA DE UNIAO - EXTREMIDADES C/ ROSCA" | un | 2 | 188.75 | 188.75 | 377.5
05.01.01 | SINAPI | 6028 | REGISTRO GAVETA 2" BRUTO LATAO REF 1502-B | un | 3 | 93.93 | 93.93 | 281.79
05.01.02 | SINAPI | 3589 | JUNCAO FERRO GALV 45 ROSCA 2" | un | 1 | 77.06 | 77.06 | 77.06
05.01.03 | SINAPI | 7696 | TUBO ACO GALV C/ COSTURA DIN 2440/NBR 5580 CLASSE MEDIA DN 2" (50MM) E=3,65MM - 5,10KG/M | m | 0.6 | 34.93 | 34.93 | 20.96
05.01.04 | SINAPI | 3471 | JOELHO FERRO GALV 90G ROSCA 2" | un | 1 | 29.92 | 29.92 | 29.92
05.01.05 | SINAPI | 3912 | LUVA FERRO GALV ROSCA 2" | un | 4 | 21.05 | 21.05 | 84.2
05.01.06 | COPASA | 25013908 | MANGOTE PVC FLEXIVEL 2" COR LARANJA | m | 1.7 | 5.22 | 5.22 | 8.87
05.01.07 | SINAPI | 12419 | TE FERRO GALVANIZADO 45G 2" | un | 1 | 76.09 | 76.09 | 76.09
05.01.08 | SINAPI | 48 | ADAPTADOR PVC PBA JE BOLSA / ROSCA DN 50 / DE 60MM | un | 1 | 31.64 | 31.64 | 31.64
05.01.09 | SINAPI | 1790 | CURVA FERRO GALVANIZADO 90G ROSCA FEMEA REF. 2" | un | 1 | 95.11 | 95.11 | 95.11
05.01.10 | SINAPI | 9887 | UNIAO FERRO GALV ROSCA 2" | un | 2 | 64.92 | 64.92 | 129.84
05.01.11 | SINAPI | 4181 | NIPEL FERRO GALV ROSCA 2" | un | 1 | 22.2 | 22.2 | 22.2
05.01.12 | SINAPI | 21148 | TUBO ACO PRETO SEM COSTURA SCHEDULE 40/NBR 5590 DN INT 2" E = 3,91MM - 5,43KG/M | m | 1.85 | 37.47 | 37.47 | 69.32
05.01.13 | SINAPI | 2696 | ENCANADOR OU BOMBEIRO HIDRAULICO | h | 16 | 14.76 | 14.76 | 236.16
05.01.14 | SINAPI | 246 | AUXILIAR DE ENCANADOR OU BOMBEIRO HIDRAULICO | h | 16 | 11.09 | 11.09 | 177.44
05.01.15 | SINAPI | 6111 | SERVENTE | h | 16 | 10.62 | 10.62 | 169.92
06.00.00 | COMPOSIÇÃO | CE-006 | MURETA PARA ABRIGO DOS QUADROS DE COMANDO DOS MOTORES "QCM's" | un |  |  |  | 2979.58
06.01.00 | SINAPI | 73965/010 | ESCAVACAO MANUAL DE VALA EM MATERIAL DE 1A CATEGORIA ATE 1,5M EXCLUINDO ESGOTAMENTO / ESCORAMENTO | m³ | 0.16 | 23.98 | 23.98 | 3.84
06.01.01 | SINAPI | 73733 | COMPACTAÇÃO MANUAL FUNDO DE VALAS COM MAÇO=10 KG PARA REDE DE ESGOTO | m² | 0.78 | 2.31 | 2.31 | 1.8
06.01.02 | SINAPI | 74023/005 | TRANSPORTE HORIZONTAL DE MATERIAIS DIVERSOS A 100M | m³ | 0.16 | 27.4 | 27.4 | 4.38
06.01.03 | SINAPI | 74075/005 | FORMA MADEIRA COMP RESINADA 14MM P/ESTRUTURA REAPROV 2 VEZES - CORTE/MONTAGEM/ESCORAMENTO/DESFORMA | m² | 3.24 | 84.65 | 84.65 | 274.27
06.01.04 | SINAPI | 73944/001 | CONCRETO SIMPLES ( 13,5 MPA), C/ BETONEIRA, LANÇAMENTO E ADENSAMENTO C/ VIBRADOR. | m³ | 0.733 | 337.44 | 337.44 | 247.34
06.01.05 | SINAPI | 73998/009 | ALVENARIA DE BLOCOS DE CONCRETO VEDACAO 14X19X39CM, ESPESSURA 14CM, ASSENTADOS COM ARGAMASSA TRACO 1:0,5:8 (CIMENTO, CAL E AREIA), COM JUNTA DE 10 MM | m² | 10.82 | 33.16 | 33.16 | 358.79
06.01.06 | SINAPI | 73928/001 | CHAPISCO EM PAREDES TRACO 1:4 (CIMENTO E AREIA), ESPESSURA 0,5CM, PREP | m² | 21.64 | 3.28 | 3.28 | 70.98
06.01.07 | SINAPI | 73741/001 | EMBOCO PAULISTA (MASSA UNICA) TRACO 1:4 (CIMENTO E AREIA), ESPESSURA 2,0CM, PREPARO MANUAL, INCLUSO ADITIVO IMPERMEABILIZANTE | m² | 21.64 | 18.58 | 18.58 | 402.07
06.01.08 | SINAPI | 73933/003 | PORTA DE FERRO, DE ABRIR, VENEZIANA SEM BANDEIRA SEM FERRAGENS | m² | 5.06 | 219.78 | 219.78 | 1112.09
06.01.09 | SINAPI | 2426 | DOBRADICA ACO ZINCADO 3 X 3 1/2" COM ANEIS | un | 6 | 7.31 | 7.31 | 43.86
06.01.10 | SINAPI | 3105 | FECHO DE EMBUTIR (TP UNHA) C/ ALAVANCA LATAO CROMADO - 40CM | un | 1 | 47.34 | 47.34 | 47.34
06.01.11 | SINAPI | 73954/002 | PINTURA LATEX ACRILICA AMBIENTES INTERNOS/EXTERNOS, DUAS DEMAOS | m² | 17.312 | 11.27 | 11.27 | 195.11
06.01.12 | SINAPI | 73794/001 | PINTURA COM TINTA GRAFITE ESMALTE EM FERRO | m² | 12.65 | 17.21 | 17.21 | 217.71
07.00.00 | COMPOSIÇÃO | CE-007 | CAIXA DE ENTRADA CONFECCIONADA EM ALVENARIA DE BLOCOS DE CONCRETO PREENCHIDOS COM CONCRETO | un |  |  |  | 1095.54
07.01.00 | SINAPI | 73965/010 | ESCAVACAO MANUAL DE VALA EM MATERIAL DE 1A CATEGORIA ATE 1,5M EXCLUINDO ESGOTAMENTO / ESCORAMENTO | m³ | 1.3 | 49.27 | 49.27 | 64.05
07.01.01 | SINAPI | 79483 | APILOAMENTO COM MACO DE 30KG | m² | 2.9 | 21.11 | 21.11 | 61.22
07.01.02 | SINAPI | 74023/005 | TRANSPORTE HORIZONTAL DE MATERIAIS DIVERSOS A 100M | m³ | 1.3 | 56.31 | 56.31 | 73.2
07.01.03 | SINAPI | 74164/004 | LASTRO DE BRITA | m³ | 0.145 | 85.35 | 85.35 | 12.38
07.01.04 | SINAPI | 74115/001 | EXECUÇÃO DE LASTRO EM CONCRETO (1:2,5:6), PREPARO MANUAL | m³ | 0.145 | 344.14 | 344.14 | 49.9
07.01.05 | SINAPI | 87451 | ALVENARIA DE VEDAÇÃO DE BLOCOS VAZADOS DE CONCRETO DE 19X19X39CM (ESPESSURA 19CM) DE PAREDES COM ÁREA LÍQUIDA MENOR QUE 6M² SEM VÃOS E ARGAMASSA DE ASSENTAMENTO COM PREPARO EM BETONEIRA. AF_06/2014 | m² | 4 | 63.04 | 63.04 | 252.16
07.01.06 | SINAPI | 87863 | CHAPISCO APLICADO SOMENTE EM PILARES E VIGAS DAS PAREDES INTERNAS, COM ROLO PARA TEXTURA ACRÍLICA. ARGAMASSA TRAÇO 1:4 E EMULSÃO POLIMÉRICA (ADESIVO) COM PREPARO MANUAL. AF_06/2014 | m² | 8 | 3.86 | 3.86 | 30.88
07.01.07 | SINAPI | 87775 | EMBOÇO OU MASSA ÚNICA EM ARGAMASSA TRAÇO 1:2:8, PREPARO MECÂNICO COM BETONEIRA 400 L, APLICADA MANUALMENTE EM PANOS DE FACHADA COM PRESENÇA DE VÃOS, ESPESSURA DE 25 MM. AF_06/2014 | m² | 8 | 35.05 | 35.05 | 280.4
07.01.08 | SINAPI | 5652 | CONCRETO NAO ESTRUTURAL, CONSUMO 150KG/M3, PREPARO COM BETONEIRA, SEM LANCAMENTO | m³ | 0.72 | 238.99 | 238.99 | 172.07
07.01.09 | SINAPI | 73972/002 | CONCRETO ESTRUTURAL FCK=20MPA, VIRADO EM BETONEIRA, NA OBRA, SEM LANÇAMENTO | m³ | 0.3 | 330.94 | 330.94 | 99.28
08.00.00 | COMPOSIÇÃO | CE-008 | CAIXA DE SAÍDA CONFECCIONADA EM ALVENARIA DE BLOCOS DE CONCRETO PREENCHIDOS COM CONCRETO | un |  |  |  | 2853
08.01.00 | SINAPI | 87451 | ALVENARIA DE VEDAÇÃO DE BLOCOS VAZADOS DE CONCRETO DE 19X19X39CM (ESPESSURA 19CM) DE PAREDES COM ÁREA LÍQUIDA MENOR QUE 6M² SEM VÃOS E ARGAMASSA DE ASSENTAMENTO COM PREPARO EM BETONEIRA. AF_06/2014 | m² | 4.8 | 63.04 | 63.04 | 302.59
08.01.01 | SINAPI | 87863 | CHAPISCO APLICADO SOMENTE EM PILARES E VIGAS DAS PAREDES INTERNAS, COM ROLO PARA TEXTURA ACRÍLICA. ARGAMASSA TRAÇO 1:4 E EMULSÃO POLIMÉRICA (ADESIVO) COM PREPARO MANUAL. AF_06/2014 | m² | 9.6 | 3.86 | 3.86 | 37.06
08.01.02 | SINAPI | 87775 | EMBOÇO OU MASSA ÚNICA EM ARGAMASSA TRAÇO 1:2:8, PREPARO MECÂNICO COM BETONEIRA 400 L, APLICADA MANUALMENTE EM PANOS DE FACHADA COM PRESENÇA DE VÃOS, ESPESSURA DE 25 MM. AF_06/2014 | m² | 9.6 | 35.05 | 35.05 | 336.48
08.01.03 | SINAPI | 5652 | CONCRETO NAO ESTRUTURAL, CONSUMO 150KG/M3, PREPARO COM BETONEIRA, SEM LANCAMENTO | m³ | 0.8 | 238.99 | 238.99 | 191.19
08.01.04 | SINAPI | 73972/002 | CONCRETO ESTRUTURAL FCK=20MPA, VIRADO EM BETONEIRA, NA OBRA, SEM LANÇAMENTO | m³ | 0.3 | 330.94 | 330.94 | 99.28
08.01.05 | SINAPI | 3963/004 | POCO DE VISITA PARA REDE DE ESG. SANIT., EM ANEIS DE CONCRETO, DIÂMETRO = 60CM E 110CM, PROF = 105CM, INCLUINDO DEGRAU, EXCLUINDO TAMPAO FERRO FUNDIDO. | un | 2 | 901.15 | 901.15 | 1802.3
08.01.06 | SINAPI | 73932/001 | GRADE DE FERRO EM BARRA CHATA 3/16" | m² | 0.36 | 233.61 | 233.61 | 84.1
09.00.00 | COMPOSIÇÃO | CE-009 | FORNECIMENTO E INSTALAÇÃO DE STOP LOG, EM ALUMÍNIO OU PRFV, NAS DIMENSÕES (90X10X3)CM, CONFORME PROJETO | un |  |  |  | 90.01
09.01.00 | SINAPI | 11125 | CHAPA ALUMINIO E = 6MM | kg | 1.67 | 14.02 | 14.02 | 23.41
09.01.01 | SINAPI | 585 | CANTONEIRA "U" ALUMINIO ABAS IGUAIS 1" E = 3/32 " | kg | 1.12 | 16.98 | 16.98 | 19.02
09.01.02 | SINAPI | 252 | AUXILIAR DE SERRALHEIRO | h | 1 | 9.19 | 20.4413 | 20.44
09.01.03 | SINAPI | 6110 | SERRALHEIRO | h | 1 | 12.2 | 27.1365 | 27.14
10.00.00 | COMPOSIÇÃO | CE-010 | PILARETE PARA SUSTENTAÇÃO/APOIO DA TUBULAÇÃO ALTURA MÉDIA=1,10 M | un |  |  |  | 163.96
10.01.00 | SINAPI | 79475 | ESCAVACAO MANUAL CAMPO ABERTO P/TUBULAO | m³ | 0.17 | 173.27 | 173.27 | 29.46
10.01.01 | SINAPI | 73361 | CONCRETO CICLOPICO C/CONC DOS RAC 10 MPA 30% PED DE MAO INCL TRANSP HORIZ C/CARRINHOS ATE 20M E COLOCACAO. | m³ | 0.17 | 238.68 | 238.68 | 40.58
10.01.02 | SINAPI | 6501 | CONCRETO ARMADO, FCK = 18,0 MPA E 77KG/M3 DE AÇO, PREPARO COM BETONEIRA INCLUI LANCAMENTO. | m³ | 0.0792 | 1185.86 | 1185.86 | 93.92
11.00.00 | COMPOSIÇÃO | CE-011 | FORNECIMENTO E INSTALAÇÃO DE COMPORTA DE ALUMÍNIO OU FIBRA DE VIDRO, DIMENSÕES (L=43,2 x H=50) CM, ESPESSURA MÍNIMA DE 6 MM, CONFORME PROJETO | un |  |  |  | 160.39
11.01.00 | SINAPI | 11125 | CHAPA ALUMINIO E = 6MM | kg | 3.53 | 16.76 | 16.76 | 59.16
11.01.01 | SINAPI | 585 | CANTONEIRA "U" ALUMINIO ABAS IGUAIS 1" E = 3/32 " | kg | 1.25 | 17 | 17 | 21.25
11.01.02 | SINAPI | 252 | AUXILIAR DE SERRALHEIRO | h | 2 | 7.5 | 16.6822 | 33.36
11.01.03 | SINAPI | 6110 | SERRALHEIRO | h | 2 | 10.48 | 23.3107 | 46.62
12.00.00 | COMPOSIÇÃO | CE-012 | FORNECIMENTO E APLICAÇÃO DO MATERIAL HIDRÁULICO DA UNIDADE DE APOIO | un |  |  |  | 2432.71
12.01.00 | SINAPI | 6138 | VEDACAO PVC 100 MM P/SAIDA VASO SANITARIO TIPO EG-27 TIGRE OU SIMILAR | un | 1 | 3.04 | 3.04 | 3.04
12.01.01 | SINAPI | 9862 | TUBO PVC ROSCAVEL EB-892 P/ AGUA FRIA PREDIAL 1 1/2" | m | 3 | 11.06 | 11.06 | 33.18
12.01.02 | SINAPI | 9859 | TUBO PVC ROSCAVEL EB-892 P/ AGUA FRIA PREDIAL 3/4" | m | 7 | 3.69 | 3.69 | 25.83
12.01.03 | SINAPI | 9856 | TUBO PVC ROSCAVEL EB-892 P/ AGUA FRIA PREDIAL 1/2" | m | 1 | 2.99 | 2.99 | 2.99
12.01.04 | SINAPI | 7126 | TE REDUCAO PVC C/ ROSCA 90G P/ AGUA FRIA PREDIAL 1.1/2" X 3/4" | un | 2 | 7.73 | 7.73 | 15.46
12.01.05 | SINAPI | 7120 | TE REDUCAO PVC C/ ROSCA 90G P/ AGUA FRIA PREDIAL 3/4 X 1/2" | un | 1 | 2.58 | 2.58 | 2.58
12.01.06 | SINAPI | 7123 | TE PVC C/ROSCA 90G P/ AGUA FRIA PREDIAL 3/4" | un | 1 | 1.37 | 1.37 | 1.37
12.01.07 | SINAPI | 72 | ADAPTADOR PVC ROSCAVEL C/ FLANGES E ANEL DE VEDACAO P/CAIXA D'A GUA 1 1/2" | un | 1 | 12.93 | 12.93 | 12.93
12.01.08 | SINAPI | 73 | ADAPTADOR PVC ROSCAVEL C/ FLANGES E ANEL DE VEDACAO P/ CAIXA D' AGUA 3/4" | un | 1 | 8.11 | 8.11 | 8.11
12.01.09 | SINAPI | 3481 | JOELHO PVC C/ROSCA 90G P/ AGUA FRIA PREDIAL 1 1/2" | un | 1 | 6.4 | 6.4 | 6.4
12.01.10 | SINAPI | 3534 | JOELHO PVC C/ROSCA 90G P/AGUA FRIA PREDIAL 3/4" | un | 9 | 2.18 | 2.18 | 19.62
12.01.11 | SINAPI | 3442 | COTOVELO FERRO GALV 90G C/ ROSCA 3/4" | un | 1 | 6.74 | 6.74 | 6.74
12.01.12 | SINAPI | 3450 | JOELHO FERRO GALV 90G ROSCA MACHO/FEMEA 1/2" | un | 1 | 5.91 | 5.91 | 5.91
12.01.13 | SINAPI | 3496 | JOELHO REDUCAO 90G PVC C/ ROSCA P/AGUA FRIA PREDIAL 3/4"X1/2" | un | 1 | 1.6 | 1.6 | 1.6
12.01.14 | SINAPI | 9899 | UNIAO PVC C/ROSCA P/AGUA FRIA PREDIAL 3/4" | un | 1 | 4.11 | 4.11 | 4.11
12.01.15 | SINAPI | 4211 | NIPEL DUPLO PVC C/ ROSCA P/ AGUA FRIA PREDIAL 3/4" | un | 1 | 0.46 | 0.46 | 0.46
12.01.16 | SINAPI | 4210 | NIPEL DUPLO PVC C/ C/ ROSCA P/ AGUA FRIA PREDIAL 1/2" | un | 1 | 0.51 | 0.51 | 0.51
12.01.17 | SINAPI | 10228 | VALVULA DESCARGA 1 1/2" C/ REGISTRO - ACABAMENTO EM METAL CROMADO | un | 1 | 149 | 149 | 149
12.01.18 | SINAPI | 1031 | TUBO DE DESCIDA (DESCARGA) EXTERNO PVC P/ CX DESCARGA EXTERNA - 40MM X 1,60M | un | 1 | 3.66 | 3.66 | 3.66
12.01.19 | SINAPI | 6015 | REGISTRO GAVETA 1.1/2" REF 1509-C - C/ CANOPLA ACAB CROMADO SIMPLES | un | 1 | 83.05 | 83.05 | 83.05
12.01.20 | SINAPI | 6021 | REGISTRO PRESSAO 1/2" REF 1416 - C/ CANOPLA ACAB CROMADO SIMPLES | un | 1 | 38.41 | 38.41 | 38.41
12.01.21 | SINAPI | 11871 | CAIXA D'AGUA FIBRA DE VIDRO 500L | un | 1 | 152 | 152 | 152
12.01.22 | SINAPI | 6005 | REGISTRO GAVETA 3/4" BRUTO LATAO REF 1502-B | un | 1 | 42.52 | 42.52 | 42.52
12.01.23 | COPASA | 25004896 | LIGACAO FLEXIVEL PVC 1/2" 40 CM | un | 2 | 4.18 | 4.18 | 8.36
12.01.24 | SINAPI | 7606 | TORNEIRA DE BOIA REAL 3/4" C/ BALAO METALICO | un | 1 | 28.31 | 28.31 | 28.31
12.01.25 | SINAPI | 9836 | TUBO PVC P/ ESG PREDIAL DN 100MM | m | 30 | 7.86 | 7.86 | 235.8
12.01.26 | SINAPI | 9838 | TUBO PVC P/ ESG PREDIAL DN 50MM | m | 9 | 5.14 | 5.14 | 46.26
12.01.27 | SINAPI | 9835 | TUBO PVC SOLDÁVEL P/ ESG PREDIAL DN 40MM | m | 4 | 2.71 | 2.71 | 10.84
12.01.28 | SINAPI | 20157 | JOELHO PVC SERIE R P/ ESG PREDIAL 90G DN 100 MM | un | 1 | 18.95 | 18.95 | 18.95
12.01.29 | SINAPI | 20149 | JOELHO PVC SERIE R P/ ESG PREDIAL 45G DN 50MM | un | 2 | 4.67 | 4.67 | 9.34
12.01.30 | SINAPI | 3517 | JOELHO PVC SOLD 90G PB P/ ESG PREDIAL DN 40MM | un | 2 | 1.02 | 1.02 | 2.04
12.01.31 | SINAPI | 3502 | JOELHO PVC SOLD 45G BB P/ ESG PREDIAL DN 40MM | un | 2 | 3.34 | 3.34 | 6.68
12.01.32 | SINAPI | 3659 | JUNCAO SIMPLES PVC P/ ESG PREDIAL DN 100X50MM | un | 1 | 7.43 | 7.43 | 7.43
12.01.33 | SINAPI | 11655 | TE SANITARIO PVC P/ ESG PREDIAL DN 100X50MM | un | 1 | 8.59 | 8.59 | 8.59
12.01.34 | SINAPI | 11712 | CAIXA SIFONADA PVC 150 X 150 X 50MM C/ GRELHA QUADRADA BRANCA | un | 1 | 18.95 | 18.95 | 18.95
12.01.35 | SINAPI | 11743 | RALO SIFONADO PVC REDONDO CONICO 100X40MM C/ GRELHA PVC BRANCA | un | 1 | 6.08 | 6.08 | 6.08
12.01.36 | SINAPI | 84 | ADAPTADOR PVC P/ VALVULA PIA OU LAVATORIO 40MM X 1" | un | 1 | 1.59 | 1.59 | 1.59
12.01.37 | COTAÇÃO |  | TERMINAL DE VENTILAÇÃO PVC ESG DN 50MM | un | 1 | 4.5 | 4.5 | 4.5
12.01.38 | SINAPI | 6154 | VALVULA EM PLASTICO CROMADO 1" S/UNHO C/LADRAO P/LAVATORIO | un | 1 | 5.35 | 5.35 | 5.35
12.01.39 | SINAPI | 12612 | CONJUNTO DE LIGACAO (TUBO + CANOPLA) PVC RIGIDO C/ TUBO 1.1/2" X 20CM P/ BACIA SANITARIA | un | 1 | 3.68 | 3.68 | 3.68
12.01.40 | SINAPI | 2696 | ENCANADOR OU BOMBEIRO HIDRAULICO | h | 56 | 10.48 | 10.48 | 586.88
12.01.41 | SINAPI | 246 | AUXILIAR DE ENCANADOR OU BOMBEIRO HIDRAULICO | h | 56 | 7.5 | 7.5 | 420
12.01.42 | SINAPI | 6111 | SERVENTE | h | 56 | 6.85 | 6.85 | 383.6
13.00.00 | COMPOSIÇÃO | CE-013 | CAIXA DE PASSAGEM EM ALVENARIA (0,60 X 0,60 X 0,60 M) | un |  |  |  | 235.28
13.01.00 | SINAPI | 73965/010 | ESCAVACAO MANUAL DE VALA EM MATERIAL DE 1A CATEGORIA ATE 1,5M EXCLUINDO ESGOTAMENTO / ESCORAMENTO | m³ | 1.183 | 23.98 | 23.98 | 28.37
13.01.01 | SINAPI | 73733 | COMPACTAÇÃO MANUAL FUNDO DE VALAS COM MAÇO=10 KG PARA REDE DE ESGOTO | m² | 1.69 | 2.31 | 2.31 | 3.9
13.01.02 | SINAPI | 74015/001 | REATERRO E COMPACTACAO MECANICO DE VALA COM COMPACTADOR MANUAL TIPO SOQUETE VIBRATORIO | m³ | 0.671 | 15.4 | 15.4 | 10.33
13.01.03 | SINAPI | 74023/005 | TRANSPORTE HORIZONTAL DE MATERIAIS DIVERSOS A 100M | m³ | 0.512 | 27.4 | 27.4 | 14.03
13.01.04 | SINAPI | 74164/004 | LASTRO DE BRITA | m³ | 0.0845 | 71.45 | 71.45 | 6.04
13.01.05 | SINAPI | 74115/001 | EXECUÇÃO DE LASTRO EM CONCRETO (1:2,5:6), PREPARO MANUAL | m³ | 0.0845 | 257.04 | 257.04 | 21.72
13.01.06 | SINAPI | 73943/001 | ALVENARIA DE TIJOLOS MACICOS, E=10 CM , C/ ARGAMASSA CIM/CAL/AREIA,TRACO 1:2:8 | m² | 1.68 | 60.67 | 60.67 | 101.93
13.01.07 | SINAPI | 73928/001 | CHAPISCO EM PAREDES TRACO 1:4 (CIMENTO E AREIA), ESPESSURA 0,5CM, PREP | m² | 1.44 | 3.28 | 3.28 | 4.72
13.01.08 | SINAPI | 73741/001 | EMBOCO PAULISTA (MASSA UNICA) TRACO 1:4 (CIMENTO E AREIA), ESPESSURA 2,0CM, PREPARO MANUAL, INCLUSO ADITIVO IMPERMEABILIZANTE | m² | 1.8 | 18.58 | 18.58 | 33.44
13.01.09 | SINAPI | 73944/001 | CONCRETO SIMPLES ( 13,5 MPA), C/ BETONEIRA, LANÇAMENTO E ADENSAMENTO C/ VIBRADOR. | m³ | 0.032 | 337.44 | 337.44 | 10.8
14.00.00 | COMPOSIÇÃO | CE-014 | DISSIPADOR DE ENERGIA CONFORME PROJETO | un |  |  |  | 1216.86
41.01 | SINAPI | 73965/010 | ESCAVACAO MANUAL DE VALA EM MATERIAL DE 1A CATEGORIA ATE 1,5M EXCLUINDO ESGOTAMENTO / ESCORAMENTO | m³ | 2.8375 | 49.27 | 49.27 | 139.8
41.02 | SINAPI | 5622 | REGULARIZACAO E COMPACTACAO MANUAL DE TERRENO COM SOQUETE | m² | 6.25 | 4.64 | 4.64 | 29
41.03 | SINAPI | 74015/001 | REATERRO E COMPACTACAO MECANICO DE VALA COM COMPACTADOR MANUAL TIPO SOQUETE VIBRATORIO | m³ | 0.28375 | 27.17 | 27.17 | 7.71
41.04 | SINAPI | 74023/005 | TRANSPORTE HORIZONTAL DE MATERIAIS DIVERSOS A 100M | m³ | 2.5538 | 38.77 | 38.77 | 99.01
41.05 | SINAPI | 74164/004 | LASTRO DE BRITA | m³ | 0.225 | 84.48 | 84.48 | 19.01
41.06 | SINAPI | 74115/001 | EXECUÇÃO DE LASTRO EM CONCRETO (1:2,5:6), PREPARO MANUAL | m³ | 0.3375 | 344.14 | 344.14 | 116.15
41.07 | SINAPI | 73998/004 | ALVENARIA DE BLOCOS DE CONCRETO ESTRUTURAL 14X19X39CM, ESPESSURA 14CM | m² | 2.485 | 48.18 | 48.18 | 119.73
41.08 | SINAPI | 74007/002 | FORMA TABUAS MADEIRA 3A P/ PECAS CONCRETO ARM, REAPR 2X, INCL MONTAGEM E DESMONTAGEM | m² | 0.9 | 52.56 | 52.56 | 47.3
41.09 | SINAPI | 73611 | ENROCAMENTO COM PEDRA ARGAMASSADA TRAÇO 1:4 COM PEDRA DE MÃO | m³ | 1.6 | 320.66 | 320.66 | 513.06
41.10 | SINAPI | 87874 | CHAPISCO APLICADO TANTO EM PILARES E VIGAS DE CONCRETO COMO EM ALVENARIAS DE PAREDES INTERNAS, COM ROLO PARA TEXTURA ACRÍLICA. ARGAMASSA TRAÇO 1:4 E EMULSÃO POLIMÉRICA (ADESIVO) COM PREPARO EM BETONEIRA 400L. AF_06/2014 | m² | 4.97 | 2.95 | 2.95 | 14.66
41.11 | SINAPI | 87527 | EMBOÇO, PARA RECEBIMENTO DE CERÂMICA, EM ARGAMASSA TRAÇO 1:2:8, PREPARO MECÂNICO COM BETONEIRA 400L, APLICADO MANUALMENTE EM FACES INTERNAS DE PAREDES DE AMBIENTES COM ÁREA MENOR QUE 5M2, ESPESSURA DE 20MM, COM EXECUÇÃO DE TALISCAS. AF_06/2014 | m² | 4.97 | 22.42 | 22.42 | 111.43
15.00.00 | COMPOSIÇÃO | CE-015 | FORNECIMENTO E APLICAÇÃO DO MATERIAL HIDRÁULICO DA INTERLIGAÇÃO DAS UNIDADES DA ETE | un |  |  |  | 56890
15.01.12 | SINAPI | 9821 | TUBO PVC EB-644 P/ REDE COLET ESG JE DN 300MM | m | 500 | 113.78 | 113.78 | 56890
16.00.00 | COMPOSIÇÃO | CE-016 | MURETA PARA PADRÃO DE ENTRADA DE ENERGIA | un |  |  |  | 421.38
16.01.00 | SINAPI | 73965/010 | ESCAVACAO MANUAL DE VALA EM MATERIAL DE 1A CATEGORIA ATE 1,5M EXCLUINDO ESGOTAMENTO / ESCORAMENTO | m³ | 0.12 | 23.98 | 23.98 | 2.88
16.01.01 | SINAPI | 73733 | COMPACTAÇÃO MANUAL FUNDO DE VALAS COM MAÇO=10 KG PARA REDE DE ESGOTO | m² | 0.42 | 2.31 | 2.31 | 0.97
16.01.02 | SINAPI | 74023/005 | TRANSPORTE HORIZONTAL DE MATERIAIS DIVERSOS A 100M | m³ | 0.42 | 27.4 | 27.4 | 11.51
16.01.03 | SINAPI | 74115/001 | EXECUÇÃO DE LASTRO EM CONCRETO (1:2,5:6), PREPARO MANUAL | m³ | 0.02 | 257.04 | 257.04 | 5.14
16.01.04 | SINAPI | 74075/005 | FORMA MADEIRA COMP RESINADA 14MM P/ESTRUTURA REAPROV 2 VEZES - CORTE/MONTAGEM/ESCORAMENTO/DESFORMA | m² | 0.4 | 84.65 | 84.65 | 33.86
16.01.05 | SINAPI | 73944/001 | CONCRETO SIMPLES ( 13,5 MPA), C/ BETONEIRA, LANÇAMENTO E ADENSAMENTO C/ VIBRADOR. | m³ | 0.14 | 337.44 | 337.44 | 47.24
16.01.06 | SINAPI | 73998/009 | ALVENARIA DE BLOCOS DE CONCRETO VEDACAO 14X19X39CM, ESPESSURA 14CM, ASSENTADOS COM ARGAMASSA TRACO 1:0,5:8 (CIMENTO, CAL E AREIA), COM JUNTA DE 10 MM | m² | 3.3 | 33.16 | 33.16 | 109.43
16.01.07 | SINAPI | 73928/001 | CHAPISCO EM PAREDES TRACO 1:4 (CIMENTO E AREIA), ESPESSURA 0,5CM, PREP | m² | 6.63 | 3.28 | 3.28 | 21.75
16.01.08 | SINAPI | 73741/001 | EMBOCO PAULISTA (MASSA UNICA) TRACO 1:4 (CIMENTO E AREIA), ESPESSURA 2,0CM, PREPARO MANUAL, INCLUSO ADITIVO IMPERMEABILIZANTE | m² | 6.63 | 18.58 | 18.58 | 123.19
16.01.09 | SINAPI | 73954/002 | PINTURA LATEX ACRILICA AMBIENTES INTERNOS/EXTERNOS, DUAS DEMAOS | m² | 5.3 | 11.27 | 11.27 | 59.73
16.01.10 | SINAPI | 73794/001 | PINTURA COM TINTA GRAFITE ESMALTE EM FERRO | m² | 0.33 | 17.21 | 17.21 | 5.68
17.00.00 | COMPOSIÇÃO | CE-017 | PADRÃO DE ENTRADA DE ÁGUA | un |  |  |  | 252.62
17.01.00 | SINAPI | 73659 | LIGAÇÃO DOMICILIAR DE ÁGUA, DA REDE AO HIDRÔMETRO, COMPOSTO POR COLAR DE TOMADA DE PVC COM TRAVAS DE 50MMX1/2, ADAPTADOR PVC SOLDÁVEL/ROSCA20MMX1/2, TUBO PVC SOLDÁVEL ÁGUA FRIA 20MM E REGISTRO DE PVC ESFERA ROSCÁVEL 1/2 - FORNECIMENTO E INSTALAÇÃO | un | 1 | 96.8 | 96.8 | 96.8
17.01.01 | SINAPI | 73827/001 | KIT CAVALETE PVC COM REGISTRO 1/2" - FORNECIMENTO E INSTALAÇÃO | un | 1 | 71.67 | 71.67 | 71.67
17.01.02 | SINAPI | 74217/001 | HIDROMETRO 3,00M3/H, D=1/2" - FORNECIMENTO E INSTALACAO | un | 1 | 84.15 | 84.15 | 84.15
18.00.00 | COMPOSIÇÃO | CE-018 | TRAVESSIA SOBRE CURSO D'ÁGUA EM VIGA METÁLICA TRELISSADA APOIADA EM BLOCOS DE CONCRETO | un |  |  |  | 3231.4424
18.01.01 | SINAPI | 10965 | PERFIL ACO ESTRUTURAL "U" - 4" X 1 5/8" ESP=6,27 MM (9,30 KG/M) | m | 15.35 | 27.51 | 27.51 | 422.28
18.01.02 | SINAPI | 10966 | PERFIL ACO ESTRUTURAL "U" - 6" X 2" (QUALQUER ESPESSURA) KG 3,08 | kg | 128.34 | 3.08 | 3.08 | 395.29
18.01.03 | SINAPI | 10998 | ELETRODO AWS E-6010 (0K 22.50; WI 610) D = 4MM ( SOLDA ELETRICA ) | kg | 5 | 13.24 | 13.24 | 66.2
18.01.04 | SINAPI | 6160 | SOLDADOR | h | 20 | 11.17 | 11.17 | 223.4
18.01.05 | SINAPI | 6121 | AUXILIAR | h | 20 | 11.17 | 11.17 | 223.4
18.01.06 | SINAPI | 73713 | ARRASAMENTO DE TUBULAO DE CONCRETO D=1,00 A 1,20M. (INCLUI ENCARREGADO) | un | 2 | 269.73 | 269.73 | 539.46
18.01.07 | SINAPI | 5619 | CONCRETO ESTRUTURAL FCK=15MPA, VIRADO EM BETONEIRA, NA OBRA, INCLUSIVE APLICAÇÃO E ADENSAMENTO. (CONFORME NBR 6118, PERMITIDO APENAS PARA FUNDAÇÕES) | m³ | 1.44 | 348.06 | 348.06 | 501.21
18.01.08 | SINAPI | 6111 | SERVENTE | h | 32 | 6.85 | 6.85 | 219.2
18.01.09 | SINAPI | 4750 | PEDREIRO | h | 32 | 10.48 | 10.48 | 335.36
18.00.00 | COMPOSIÇÃO | CE-018 | CHICANAS DA LAGOA DE MATURAÇÃO | m |  |  |  | 152.8212
01.01 | SINAPI | 73481 | ESCAVACAO MANUAL DE VALAS EM TERRA COMPACTA, PROF. DE 0 M < H <= 1 M | m³ | 0.17 | 35.9 | 35.9 | 6.103
01.02 | SINAPI | 73964/004 | REATERRO DE VALAS / CAVAS, COMPACTADA A MAÇO, EM CAMADAS DE ATÉ 30 CM. | m³ | 0.06 | 29.56 | 29.56 | 1.7736
01.03 | SINAPI | 73907/006 | LASTRO DE CONCRETO, ESPESSURA 3CM, PREPARO MECANICO | m² | 0.4 | 18.3 | 18.3 | 7.32 |  |  | 1.8
01.04 | SINAPI | 73990/001 | ARMACAO ACO CA-50 P/1,0M3 DE CONCRETO | um | 0.08 | 473.77 | 473.77 | 37.9016
01.05 | SINAPI | 73972/001 | CONCRETO FCK=25MPA, VIRADO EM BETONEIRA, SEM LANCAMENTO | m³ | 0.08 | 354.79 | 354.79 | 28.3832
01.07 | SINAPI | 87447 | ALVENARIA DE VEDAÇÃO DE BLOCOS VAZADOS DE CONCRETO DE 9X19X39CM (ESPESSURA 9CM) DE PAREDES COM ÁREA LÍQUIDA MENOR QUE 6M² SEM VÃOS E ARGAMASSA DE ASSENTAMENTO COM PREPARO EM BETONEIRA. AF_06/2014 | m² | 1.2 | 40.54 | 40.54 | 48.648
01.08 | SINAPI | 5652 | CONCRETO NAO ESTRUTURAL, CONSUMO 150KG/M3, PREPARO COM BETONEIRA, SEM LANÇAMENTO | m³ | 0.03 | 238.99 | 238.99 | 7.1697
01.09 | SINAPI | 92873 | LANÇAMENTO COM USO DE BALDES, ADENSAMENTO E ACABAMENTO DE CONCRETO EM ESTRUTURAS. AF_12/2015 | m³ | 0.11 | 141.11 | 141.11 | 15.5221
[8 empty] | 883.77 | 27.3491
[8 empty] | 446.8 | 13.8266

## INSTALAÇÕES ELÉTRICAS
PLANILHA DE ORÇAMENTO - INSTALAÇÕES ELÉTRICAS
CLIENTE: | SERVIÇO DE SANEAMENTO AMBIENTAL MUNICIPAL | [6 empty] | JULHO 2012 | BDI = | 0%
PROJETO: | SISTEMA DE ESGOTOS SANITÁRIOS DA LOCALIDADE SÃO JOSÉ | [7 empty] | 1.2243
MUNICÍPIO: | CARMÓPOLIS DE MINAS
Item | Fonte | Código | Discriminação | Unidade | Quantidade | PREÇO | PREÇO | PREÇO
[6 empty] | Unitário (R$) | Unitário (R$) | TOTAL (R$)
[6 empty] | SIMPLES | L. SOCIAIS
FOLHA RESUMO
01.00.00 |  |  | ETE - ILUMINAÇÃO EXTERNA |  |  |  |  | 7942.36
02.00.00 |  |  | ET E - UNIDADE DE APOIO - ILUMINAÇÃO/TOMADAS |  |  |  |  | 2126.06
03.00.00 |  |  | ETE- UNIDADE DE APOIO -SPDA/ATERRAMENTO |  |  |  |  | 1533.1
04.00.00 |  |  | ETE-BANCO DE DUTOS E ALIMENTAÇÃO DOS MOTORES |  |  |  |  | 11407.45
05.00.00 |  |  | EQUIPAMENTOS - QCM |  |  |  |  | 3000
06.00.00 |  |  | PADRÃO DE ENTRADA TIPO C1 |  |  |  |  | 1092.57
|  |  | TOTAL DAS INSTALAÇÕES ELÉTRICAS |  |  |  |  | 27101.54
PREÇOS TABELAS SINAPI MARÇO DE 2012
SEM BDI
01.00.00 |  |  | ETE - ILUMINAÇÃO EXTERNA |  |  |  |  | 7942.36
01.01.00 |  |  | MATERIAIS |  |  |  |  | 4560.36
01.01.01 | COTAÇÃO |  | ELETRODUTO PVC A.CH.C/R.K11/2 3MT 14021949 TIG | un | 50 | 12.93 | 12.93 | 646.5
01.01.02 | COTAÇÃO |  | CABO 1KV.3X06,00MM2 SINTENAX FLEXIVEL BOBINA | m | 150 | 5.71 | 5.71 | 856.5
01.01.03 | COTAÇÃO |  | CABO COBRE NU M.DURO 07 FIO.006,00MM2 18,75M/K | m | 150 | 1.52 | 1.52 | 228
01.01.04 | COTAÇÃO |  | LUMINARIA IP ABERTA E27 26MM P/VN.125W IP100 C | un | 12 | 28.83 | 28.83 | 345.96
01.01.05 | COTAÇÃO |  | POSTE ACO GALV. PA4 102MM 2,00MM 7,0M CEMIG | un | 12 | 204.96 | 204.96 | 2459.52
01.01.06 | COTAÇÃO |  | TAMPÃO ALUMÍNIO S/ROSCA 102MM | un | 12 | 1.99 | 1.99 | 23.88
01.02.00 |  |  | MÃO DE OBRA |  |  |  |  | 3382
01.02.01 | SINAPI | 2436 | ELETRICISTA OU OFICIAL ELETRICISTA | h | 150 | 10.48 | 10.48 | 1572
01.02.02 | SINAPI | 6113 | AJUDANTE DE ELETRICISTA | h | 150 | 7.5 | 7.5 | 1125
01.02.03 | SINAPI | 6111 | SERVENTE | h | 100 | 6.85 | 6.85 | 685
02.00.00 |  |  | ET E - UNIDADE DE APOIO - ILUMINAÇÃO/TOMADAS |  |  |  |  | 2126.06
02.01.00 |  |  | MATERIAIS |  |  |  |  | 1227.06
02.01.01 | COTAÇÃO |  | ELETRODUTO GALV. ELETROLIT.H 3/4 ÁREDE 0,75MM | m | 25 | 3.17 | 3.17 | 79.25
02.01.02 | COTAÇÃO |  | CABO 1KV 002,50 MM2 SINTAX FLEXIVEL BOBINA PR | m | 300 | 0.86 | 0.86 | 258
02.01.03 | COTAÇÃO |  | CABO 1KV 004,00 MM2 SINTAX FLEXIVEL BOBINA PR | m | 50 | 1.34 | 1.34 | 67
02.01.04 | COTAÇÃO |  | CONDULETE ALUMINIO S/ROSCA S/TAMPA C H 3/4 | un | 2 | 3.4 | 3.4 | 6.8
02.01.05 | COTAÇÃO |  | TAMPA P/ CONDUL. 1/2 E 3/4 P/ 1 TECLA VERTICAL | un | 2 | 1.4 | 1.4 | 2.8
02.01.06 | COTAÇÃO |  | INTERRUPTOR SILEN. 1SS S/PL | un | 2 | 3.9 | 3.9 | 7.8
02.01.07 | COTAÇÃO |  | CONDULETE ALUMINIO S/ROSCA S/TAMPA C H 3/4 | un | 3 | 3.74 | 3.74 | 11.22
02.01.08 | COTAÇÃO |  | TAMPA P/ CONDUL. 1/2 E 3/4 P/ 1 T. NBR14136 | un | 3 | 1.52 | 1.52 | 4.56
02.01.09 | COTAÇÃO |  | TOMADA SILENT. 2P+T 20A 250 S/P NBR14136 | un | 3 | 6.56 | 6.56 | 19.68
02.01.10 | COTAÇÃO |  | QUADRO S.C / B.T+G. 18 DIS. UL 150A 4018 | un | 1 | 183.06 | 183.06 | 183.06
02.01.11 | COTAÇÃO |  | DISJUNTOR 1X10A 220V 03KA TQC1210 | un | 1 | 5.95 | 5.95 | 5.95
02.01.12 | COTAÇÃO |  | DISJUNTOR 2X10A 220V 05KA TQC2410 | un | 2 | 28.83 | 28.83 | 57.66
02.01.13 | COTAÇÃO |  | DISJUNTOR 2X20A 220V 05KA TQC2420 | un | 2 | 28.83 | 28.83 | 57.66
02.01.14 | COTAÇÃO |  | INTERRUPTOR DIF. 2X 40A IF 30MA | un | 1 | 27 | 27 | 27
02.01.15 | COTAÇÃO |  | INTERRUPTOR DIF. 4X 25A 30MA | un | 1 | 59.42 | 59.42 | 59.42
02.01.16 | COTAÇÃO |  | INTERRUPTOR DIF. 4X 40A IF 30MA | un | 1 | 44 | 44 | 44
02.01.17 | COTAÇÃO |  | LUMINÁRIA ARTICULAVEL 100W E27 56152/011 | un | 1 | 81.51 | 81.51 | 81.51
02.01.18 | COTAÇÃO |  | LAMPADA FLUOR. ELET. ESPI. 27W 127V E27 LD. | un | 1 | 15.11 | 15.11 | 15.11
02.01.19 | COTAÇÃO |  | PLAFON B CR SOB. 2X60W V. FOS. CL730PBC | un | 1 | 9.99 | 9.99 | 9.99
02.01.20 | COTAÇÃO |  | LAMPADA FLUOR. ELET. TRIP. 15W 127V LD. SOL. | un | 2 | 4.99 | 4.99 | 9.98
02.01.21 | COTAÇÃO |  | CONDULETE ALUMINIO S/ROSCA S/TAMPA LR H 3/4 | un | 2 | 4.37 | 4.37 | 8.74
02.01.22 | COTAÇÃO |  | CONDULETE ALUMINIO S/ROSCA S/TAMPA LL H 3/4 | un | 3 | 4.26 | 4.26 | 12.78
02.01.23 | COTAÇÃO |  | CONDULETE ALUMINIO S/ROSCA S/TAMPA T H 3/4 | un | 4 | 4.73 | 4.73 | 18.92
02.01.24 | COTAÇÃO |  | CONDULETE ALUMINIO S/ROSCA S/TAMPA TB H 3/4 | un | 9 | 5.13 | 5.13 | 46.17
02.01.25 | COTAÇÃO |  | ABRAÇADEIRA GALV. D P/ELETRODUTO H 3/4 C/CUNHA | un | 200 | 0.32 | 0.32 | 64
02.01.26 | COTAÇÃO |  | PARAFUSO A. ATAR. C. CHATA FENDA 3,9X32MM | un | 200 | 0.15 | 0.15 | 30
02.01.27 | COTAÇÃO |  | BUCHA NYLON FIXAÇÃO S-06 S/PARAFUSO | un | 200 | 0.08 | 0.08 | 16
02.01.28 | COTAÇÃO |  | ARRUELA LISA GALVANIZADA C 1/4 | un | 200 | 0.11 | 0.11 | 22
02.02.00 |  |  | MÃO DE OBRA |  |  |  |  | 899
02.02.01 | SINAPI | 2436 | ELETRICISTA OU OFICIAL ELETRICISTA | h | 50 | 10.48 | 10.48 | 524
02.02.02 | SINAPI | 6113 | AJUDANTE DE ELETRICISTA | h | 50 | 7.5 | 7.5 | 375
03.00.00 |  |  | ETE- UNIDADE DE APOIO -SPDA/ATERRAMENTO |  |  |  |  | 1533.1
03.01.00 |  |  | MATERIAIS |  |  |  |  | 813.9
03.01.01 | COTAÇÃO |  | CABO COBRE NU M. DURO 07 FIO. 6,00MM 18,75M/KG | m | 100 | 1.52 | 1.52 | 152
03.01.02 | COTAÇÃO |  | PRESILHA COBRE 35-50MM FURO 7MM | un | 80 | 1.06 | 1.06 | 84.8
03.01.03 | COTAÇÃO |  | ABRAÇADEIRA ROSCA "WW" DIÂMETRO 1/4" PARA TUBO DE PROTEÇÃO DIÂMETRO 2" | un | 12 | 7.5 | 7.5 | 90
03.01.04 | COTAÇÃO |  | ELETRODUTO PVC A.CH.C/R.L 2 3MT | un | 2 | 16.53 | 16.53 | 33.06
03.01.05 | COTAÇÃO |  | CAIXA CEMARBOX 150X110X70MM S/BEM.T.OPA.914053 | un | 2 | 13.04 | 13.04 | 26.08
03.01.06 | COTAÇÃO |  | HASTE TERRA GALV-FG C/COM. 5,00X25,4X2400 P.CEM | un | 4 | 30.94 | 30.94 | 123.76
03.01.07 | COTAÇÃO |  | CONECTOR P. FEND. BIMETALICO 10MM2 | un | 4 | 1.68 | 1.68 | 6.72
03.01.08 | COTAÇÃO |  | CONECTOR P. FEND. PRESSÃO 6MM2 | un | 4 | 1.49 | 1.49 | 5.96
03.01.09 | COTAÇÃO |  | CAIXA PISO P/INSP. TERRA 30X30 S/TAMPA | un | 4 | 15.92 | 15.92 | 63.68
03.01.10 | COTAÇÃO |  | TAMPA FERRO FUNDIDO 300MM | un | 4 | 23.96 | 23.96 | 95.84
03.01.11 | COTAÇÃO |  | ABRAÇADEIRA GALV. D P/ELETRODUTO H 3/4 C/CUNHA | un | 200 | 0.32 | 0.32 | 64
03.01.12 | COTAÇÃO |  | PARAFUSO A. ATAR. C. CHATA FENDA 3,9X32MM | un | 200 | 0.15 | 0.15 | 30
03.01.13 | COTAÇÃO |  | BUCHA NYLON FIXAÇÃO S-06 S/PARAFUSO | un | 200 | 0.08 | 0.08 | 16
03.01.14 | COTAÇÃO |  | ARRUELA LISA GALVANIZADA C 1/4 | un | 200 | 0.11 | 0.11 | 22
03.02.00 |  |  | MÃO DE OBRA |  |  |  |  | 719.2
03.02.01 | SINAPI | 2436 | ELETRICISTA OU OFICIAL ELETRICISTA | h | 40 | 10.48 | 10.48 | 419.2
03.02.02 | SINAPI | 6113 | AJUDANTE DE ELETRICISTA | h | 40 | 7.5 | 7.5 | 300
04.00.00 |  |  | ETE-BANCO DE DUTOS E ALIMENTAÇÃO DOS MOTORES |  |  |  |  | 11407.45
04.01.00 |  |  | MATERIAIS |  |  |  |  | 8710.45
04.01.01 | COTAÇÃO |  | DUTO FLEX PE KL110MM 4" C/50M P. CEMIG | m | 100 | 16.02 | 16.02 | 1602
04.01.02 | COTAÇÃO |  | DUTO FLEX PE KL63MM 2" C/50M P. CEMIG | m | 120 | 8.62 | 8.62 | 1034.4
04.01.03 | COTAÇÃO |  | CABO 1KV 16,0MM2 SINTENAX BOBINA PR | m | 230 | 4.78 | 4.78 | 1099.4
04.01.04 | COTAÇÃO |  | CABO 1KV 10,0MM2 SINTENAX FLEXIVEL BOBINA PR | m | 250 | 2.92 | 2.92 | 730
04.01.05 | COTAÇÃO |  | CABO 1KV 6,0MM2 SINTENAX BOBINA PR | m | 20 | 2.03 | 2.03 | 40.6
04.01.06 | COTAÇÃO |  | CABO 1KV 4X2,5MM2 SINTENAX FLEXIVEL BOBINA | m | 160 | 3.28 | 3.28 | 524.8
04.01.07 | COTAÇÃO |  | CHAVE BOIA INFERIOR 20A 1NA I20 | un | 2 | 26.8 | 26.8 | 53.6
04.01.08 | COPASA | 65000338 | CAIXA DE PASSAGEM EM ALVENARIA (0,60 X 0,60 X 0,60 M) | un | 15 | 198.23 | 198.23 | 2973.45
04.01.09 | SINAPI | 74248/001 | CAIXA DE PASSAGEM EM ALVENARIA COM TAMPA CONCRETO 40X40X40 CM | un | 12 | 54.35 | 54.35 | 652.2
04.02.00 |  |  | MÃO DE OBRA |  |  |  |  | 2697
04.02.01 | SINAPI | 2436 | ELETRICISTA OU OFICIAL ELETRICISTA | h | 150 | 10.48 | 10.48 | 1572
04.02.02 | SINAPI | 6113 | AJUDANTE DE ELETRICISTA | h | 150 | 7.5 | 7.5 | 1125
05.00.00 |  |  | EQUIPAMENTOS - QCM |  |  |  |  | 3000
05.00.01 | COTAÇÃO |  | QUADRO DE FORÇA E ALIMENTAÇÃO DE MOTORES QCM 2X0,5CV, CONFORME PROJETO | un | 1 | 3000 | 3000 | 3000
06.00.00 |  |  | PADRÃO DE ENTRADA TIPO C1 |  |  |  |  | 1092.57
06.01.00 |  |  | MATERIAIS |  |  |  |  | 822.97
06.01.01 | COTAÇÃO |  | CABO FLEXIVEL 750V 16,0MM2 PR BOBINA | m | 30 | 3.92 | 3.92 | 117.6
06.01.02 | COTAÇÃO |  | ELETRODUTO GALV. ELETROLIT. H 3/4 PAREDE 0,75MM 3MT | m | 6 | 3.17 | 3.17 | 19.02
06.01.03 | COTAÇÃO |  | ROLDANA PORCELANA S/PARAFUSO B.TENSÃO 48X48MM | un | 1 | 1.9 | 1.9 | 1.9
06.01.04 | COTAÇÃO |  | ARMAÇÃO REX GALV-FG 4,76MM 1 LINH. S/ROL 237230 | un | 1 | 8.56 | 8.56 | 8.56
06.01.05 | COTAÇÃO |  | ARAME GALV. 14BWG 2,1MM 40MT/KG | kg | 1 | 10.04 | 10.04 | 10.04
06.01.06 | COTAÇÃO |  | ABRAÇADEIRA GF AJUS. POST. CIRC. 437MM BAP-1 C/PA | un | 1 | 5.5 | 5.5 | 5.5
06.01.07 | COTAÇÃO |  | TAMPÃO ALUMÍNIO S/ROSCA 102MM | un | 1 | 1.99 | 1.99 | 1.99
06.01.08 | COTAÇÃO |  | POSTE AÇO GALV. FG PA4 102MM 2,0MM 7,0M CEMIG | un | 1 | 204.96 | 204.96 | 204.96
06.01.09 | COTAÇÃO |  | CABEÇOTE PVC H 3/4" | un | 1 | 1.11 | 1.11 | 1.11
06.01.10 | COTAÇÃO |  | CAIXA CEMIG CM04 POL.57X49X26 MED. S/DISJ. | un | 1 | 159.54 | 159.54 | 159.54
06.01.11 | COTAÇÃO |  | TERMINAL PRESSÃO 6MM2 | un | 1 | 1.5 | 1.5 | 1.5
06.01.12 | COTAÇÃO |  | CABO COBRE NU M. DURO 7 FIOS 6,0MM2 18,75M/KG | m | 6 | 1.52 | 1.52 | 9.12
06.01.13 | COTAÇÃO |  | CONECTOR P. FEND. PRESSÃO 6MM2 | un | 3 | 1.49 | 1.49 | 4.47
06.01.14 | COTAÇÃO |  | HASTE TERRA GALV-FG C/COM. 5,0X25,4X2400 P. CEMIG | un | 3 | 30.94 | 30.94 | 92.82
06.01.15 | COTAÇÃO |  | DISJUNTOR 3X60A 220V 05KA TQC3460 | un | 1 | 43.85 | 43.85 | 43.85
06.01.16 | COTAÇÃO |  | NIPLE LONGO GALVANIZADO H 3/4 50MM BSP/CONEX | un | 1 | 6.03 | 6.03 | 6.03
06.01.17 | COTAÇÃO |  | CURVA GALV. ELETROLITIC. S H 3/4 | un | 1 | 2.96 | 2.96 | 2.96
06.01.18 | COTAÇÃO |  | ABRAÇADEIRA GALV. D P/ELETRODUTO H 3/4 C/CUNHA | un | 200 | 0.32 | 0.32 | 64
06.01.19 | COTAÇÃO |  | PARAFUSO A. ATAR. C. CHATA FENDA 3,9X32MM | un | 200 | 0.15 | 0.15 | 30
06.01.20 | COTAÇÃO |  | BUCHA NYLON FIXAÇÃO S-06 S/PARAFUSO | un | 200 | 0.08 | 0.08 | 16
06.01.21 | COTAÇÃO |  | ARRUELA LISA GALVANIZADA C 1/4 | un | 200 | 0.11 | 0.11 | 22
06.02.00 |  |  | MÃO DE OBRA |  |  |  |  | 269.6
06.02.01 | SINAPI | 2436 | ELETRICISTA OU OFICIAL ELETRICISTA | h | 8 | 10.48 | 10.48 | 83.84
06.02.02 | SINAPI | 6113 | AJUDANTE DE ELETRICISTA | h | 8 | 7.5 | 7.5 | 60
06.02.03 | SINAPI | 4750 | PEDREIRO | h | 12 | 10.48 | 10.48 | 125.76
|  |  | TOTAL DAS INSTALAÇÕES ELÉTRICAS |  |  |  |  | 27101.54

## BDI'S
DEMONSTRATIVO DO CÁLCULO DO BDI DE SERVIÇOS
CLIENTE: PREFEITURA MUNICIPAL DE POTIM
PROJETO: SISTEMA DE ESGOTOS SANITÁRIOS DE POTIM
MUNICÍPIO: POTIM - SP |  | DATA: FEVEREIRO / 2016
Item | Descrição | Percentual | Valor
01.00 | CUSTO DIRETO |  | #REF!
02.00 | CUSTOS INDIRETOS | 7.97% | #REF!
02.01 | Administração central | 6.15% | #REF!
02.02 | Garantias e seguros | 0.25% | #REF!
02.03 | Riscos | 0.57% | #REF!
02.04 | EPI e ferramentas | 1% | #REF!
Percentuais incidentes sobre o custo direto
03.00 | PREÇO DE CUSTO |  | #REF!
04.00 | TRIBUTOS | 8.65% | 316426.3
04.01 | Cofins | 3% | 109743.2238
04.02 | Pis/Pasep | 0.65% | 23777.6985
04.03 | Iss | 5% | 182905.373
Percentuais incidentes sobre o preço de venda
05.00 | LUCRO LÍQUIDO | 7% | 256067.5222
Percentual incidente sobre o preço de venda
06.00 | PREÇO DE VENDA |  | 3658107.46
07.00 | BDI | 28%
Planilha elaborada conforme proferido no acordão 325/2007 do
Tribunal de Contas da União - TCU

## BDI'M
DEMONSTRATIVO DO CÁLCULO DO BDI DE MATERIAIS
CLIENTE: PREFEITURA MUNICIPAL DE POTIM
PROJETO: SISTEMA DE ESGOTOS SANITÁRIOS DE POTIM
MUNICÍPIO: POTIM - SP |  | DATA: FEVEREIRO / 2016
Item | Descrição | Percentual | Valor
01.00 | CUSTO DIRETO |  | #REF!
02.00 | CUSTOS INDIRETOS | 5.55% | #REF!
02.01 | Administração central | 4.73% | #REF!
02.02 | Garantias e seguros | 0.25% | #REF!
02.03 | Riscos | 0.57% | #REF!
02.04 | EPI e ferramentas |  | #REF!
Percentuais incidentes sobre o custo direto
03.00 | PREÇO DE CUSTO |  | #REF!
04.00 | TRIBUTOS | 3.65% | #REF!
04.01 | Cofins | 3% | #REF!
04.02 | Pis/Pasep | 0.65% | #REF!
04.03 | Iss | 0% | #REF!
Percentuais incidentes sobre o preço de venda
05.00 | LUCRO LÍQUIDO | 6.9% | #REF!
Percentual incidente sobre o preço de venda
06.00 | PREÇO DE VENDA |  | #REF!
07.00 | BDI | 18%
Planilha elaborada conforme proferido no acordão 325/2007 do
Tribunal de Contas da União - TCU